## 표지(전체) (hidden)
공사명 : 창신역 승강편의시설 설치공사(31공구)
계 약 내 역 서(변 경)
【토목 및 건축분야】
2017. 12.
서울교통공사

## 설계변경설명서(전체) (hidden)
설 계 설 명 서
가. 공 사 명 : 창신역 승강편의시설 설치공사(31공구)
나. 위 치
○ 도시철도 6호선 창신역 2번 출구 전면 E/L(24인승) 1대 설치
다. 목 적 : 교통약자의이동편의증진법 및 편의시설 확충계획에 의거 도시철도 6호선 대합실에 승강편의시설
(엘리베이터)을 추가 설치하여 장애인,노약자,일반인 등 누구나 쉽고 편리하게 지하철을 이용토록
함으로써 시민의 편의를 향상시키는데 목적이 있음.
라. 공사개요
○ 6호선 창신역 2번 출구 전면 E/L(24인승) 1대 설치에 따른 토목 및 건축공사
마. 공사기간 : 착공일로부터 480일
바. 지급예정 자재 : 레미콘, 철근

## 설계서(전체변경) (hidden)
결 재 |  |  |  | 심사자 |  | 설계자 | 설 계 | 2017년 12월 일
[7 empty] | 심 사 | 2017년 12월 일
변 경 설 계 서(1차)
■ 공 사 명 : 창신역 승강편의시설 설치공사(31공구) 【토목 및 건축(주계약,부계약)】
| 구 분 |  |  |  | 도 급 금 액 |  |  |  | 비 고
| 합 계 |  |  |  | 1109089950
| 도 급 비 | 공급가액 |  |  | 1109089950 |  |  |  |  | #REF! | 1109089950
|  | 부가가치세 |  |  | 0 |  |  |  | 영세율 | #REF! | 0
|  | 계 |  |  | 1109089950 |  |  |  |  | #REF! | 1109089950
■ 공사개요 : 창신역 승강편의시설 설치공사(31공구)
창신역(2번출입구) : E/S 24인승 1대

## 원가계산서(전체) (hidden)
공 사 원 가 계 산 서 ( 전 체 )
공 사 명 : 창신역 승강편의시설 설치공사(31공구)
구 분 |  |  | 합 계 | 주계약(A) |  |  | 비 고
|  |  |  | 소 계 | 토 목 | 건 축
순 공 사 원 가 | 재료비 | 직 접 재 료 비 | 264316485 | 264316485 | 226776603 | 37539882
|  | 간 접 재 료 비 | 0 | 0 | 0 | 0
|  | 작업설, 부산물(△) | 0 | 0 | 0 | 0
|  | [ 소 계 ] | 264316485 | 264316485 | 226776603 | 37539882
| 노무비 | 직 접 노 무 비 | 309075399 | 309075399 | 282681125 | 26394274
|  | 간 접 노 무 비 | 32452916 | 32452916 | 29681518 | 2771398
|  | [ 소 계 ] | 341528315 | 341528315 | 312362643 | 29165672
| 경비 | 기 계 경 비 | 191855591 | 191855591 | 191117482 | 738109
|  | 산 재 보 험 료 | 12978075 | 12978075 | 11869780 | 1108295
|  | 고 용 보 험 료 | 2971295 | 2971295 | 2717554 | 253741
|  | 국민 건강 보험료 | 6330568 | 6330568 | 5792289 | 538279
|  | 국민 연금 보험료 | 9272422 | 9272422 | 8484001 | 788421
|  | 노인장기요양보험료 | 414651 | 414651 | 379394 | 35257
|  | 퇴직 공제 부금비 | 7108733 | 7108733 | 6501665 | 607068
|  | 건설기계대여대금지급보증서발급금액 | 3137514 | 3137514 | 2872358 | 265156
|  | 산업안전보건관리비 | 18185716 | 18185716 | 16759156 | 1426560
|  | 환 경 보 전 비 | 3826237 | 3826237 | 3502876 | 323361
|  | 기 타 경 비 | 39379911 | 39379911 | 35044050 | 4335861
|  | 하도급지급보증수수료 | 619849 | 619849 | 567465 | 52384
|  | [ 소 계 ] | 296080562 | 296080562 | 285608070 | 10472492
계 |  |  | 901925362 | 901925362 | 824747316 | 77178046
일 반 관 리 비 |  |  | 54115520 | 54115520 | 49484838 | 4630682
이 윤 |  |  | 103758582 | 103758582 | 97118290 | 6640292
안전점검비(ps) |  |  | 16153194 | 16153194 | 16153194 | 0
품질시험의뢰 수수료(P.S) |  |  | 3238800 | 3238800 | 2950370 | 288430
부 지 사 용 료(P.S) |  |  | 25062500 | 25062500 | 25062500 | 0
안전관리계획서 작성비(P.S) |  |  | 2639000 | 2639000 | 2639000 | 0
안전관리계획서 검토의뢰비(P.S) |  |  | 1050000 | 1050000 | 1050000 | 0
전기사용 기본요금(P.S) |  |  | 1146992 | 1146992 | 1146992 | 0
공 급 가 액 |  |  | 1109089950 | 1109089950 | 1020352500 | 88737450
부 가 가 치 세 |  |  | 0 | 0 | 0 | 0
도급금액 |  |  | 1109089950 | 1109089950 | 1020352500 | 88737450
|  |  | 765247475 | 765247475 | 700575210 | 64672265

## 원가계산서(토목) (hidden)
공 사 원 가 계 산 서 (토목)
공사명 : 창신역 승강편의시설 설치공사 중 토목공사 - 설계변경 1회
비 목 |  |  | 도급금액 | 구 성 비 | 비 고
순 공 사 원 가 | 재료비 | 직 접 재 료 비 | 226776603 |  |  | 217774384 | 18099414 | 22753952 | 258627750 | #REF! | 257577338 | 25598196 | 18099414 | 297600 | 17262196
|  | 간 접 재 료 비 | [6 empty] | 0 | #REF!
|  | 작업설, 부산물(△) | [6 empty] | 0 | #REF!
|  | [ 소 계 ] | 226776603 |  |  | 217774384 | 18099414 | 22753952 | 258627750 | #REF! |  | 25598196 | 18099414 | 297600 | 17262196
| 노무비 | 직 접 노 무 비 | 282681125 |  |  | 276650802 | 15087376 |  | 291738178 | #REF! |  |  | 15087376 |  | 7560063
|  | 간 접 노 무 비 | 29681518 | 직접노무비 * 10.5% |  | 29048334 | 1584174 |  | 30632508 | #REF! |  |  | 1584174
|  | [ 소 계 ] | 312362643 |  |  | 305699136 | 16671550 |  | 322370686 | #REF! |  |  | 16671550 | 0 | 7560063
| 경 비 | 기 계 경 비 | 191117482 |  |  | 138766179 | 29957396 |  | 168723575 | #REF! |  |  | 29957396
|  | 산 재 보 험 료 | 11869780 | 노무비 * 3.8% |  | 11616567 | 633518 |  | 12250085 | #REF! |  |  | 633518
|  | 고 용 보 험 료 | 2717554 | 노무비 * 0.87% |  | 2659582 | 145042 |  | 2804624 | #REF! |  |  | 145042
|  | 국민 건강 보험료 | 5792289 | 당초 건강보험료+(증,감된 직접노무비 * 1.7%) |  | 5689774 | 256485 |  | 5946259 | #REF! |  |  | 256485
|  | 국민 연금 보험료 | 8484001 | 당초 연금보험료+(증,감된 직접노무비 * 2.49%) |  | 8333846 | 375675 |  | 8709521 | #REF! |  |  | 375675
|  | 노인장기요양보험료 | 379394 | 당초 장기요양보험료+(증,감된 건강보험료 * 6.55%) |  | 372680 | 24606 |  | 397286 | #REF! |  |  | 24606
|  | 퇴직 공제 부금비 | 6501665 | 직접노무비 * 2.3% |  | 6362968 | 347009 |  | 6709977 | #REF! |  |  | 347009
|  | 건설기계대여대금지급보증서발급금액 | 2872358 | (재료비+직노+기계경비) * 0.41% |  | 2596084 | 258891 | 93291 | 2948266 | #REF! |  | 104952 | 258891 | 1220
|  | 산업안전보건관리비 | 16759156 | 당초 안전보건관리비+(증,감된 (재료비+직노) * 1.86%) |  | 16479551 | 617274 | 423224 | 17520049 | #REF! | 2,3,4,5월 | 476126 | 617274 | 5535
|  | 환 경 보 전 비 | 3502876 | (재료비+직노+기계경비) * 0.5% |  | 3165956 | 315720 | 113769 | 3595445 | #REF! |  | 127990 | 315720 | 1488
|  | 기 타 경 비 | 35044050 | (재료비+노무비) * 6.5% |  | 34025778 | 2260112 | 1479007 | 37764897 | #REF! |  | 1663882 | 2260112 | 19344
|  | 하도급지급보증수수료 | 567465 | (재료비+직노+기계경비) * 0.081% |  | 512885 | 51146 | 18431 | 582462 | #REF! |  | 20734 | 51146 | 241
|  | [ 소 계 ] | 285608070 |  |  | 230581850 | 35242874 | 2127722 | 267952446 | #REF! |  | 2393684 | 35242874 | 27828
계 |  |  | 824747316 |  |  | 754055370 | 70013838 | 24881674 | 848950882 | #REF! |  | 27991880 | 70013838 | 325428
일 반 관 리 비 |  |  | 49484838 | 계 * 6.0% |  | 45243322 | 4200830 | 1492900 | 50937052 | #REF! |  | 1679512 | 4200830 | 19525
이 윤 |  |  | 97118290 | (노무비+경비+일반관리비) * 15% |  | 87228542 | 8417288 | 543093 | 96188923 | #REF! |  | 610979 | 8417288 | 7047
안전점검비(ps) |  |  | 16153194 | ｛(순공사비 원가계산서) * 0.52%, 인접건축물 안전점검포함 |  | 16153194 |  |  | 16153194 |  | 인접건축물 안전점검(사전)+ 공사장안전점검(사전)
품질시험의뢰 수수료(P.S) |  |  | 2950370 |  |  | 2950370 |  |  | 2950370 |  | H형강,라이너플레이트
부 지 사 용 료(P.S) |  |  | 25062500 | 자재야적장, 현장사무실, 감독관사무실 |  | 25062500 |  |  | 25062500 |  | 사무실임대료(3,4,5,6)
안전관리계획서 작성비(P.S) |  |  | 2639000 |  |  | 2639000 |  |  | 2639000
안전관리계획서 검토의뢰비(P.S) |  |  | 1050000 |  |  | 1050000 |  |  | 1050000
전기사용 기본요금(P.S) |  |  | 1146992 |  |  | 1146992 |  |  | 1146992
공 급 가 액 |  |  | 1020352500 |  |  | 935529290 | 82631956 | 26917667 | 1045078913 |  |  | 30282371 | 82631956 | 352000
부 가 가 치 세 |  |  | 0 | 공급가액 * 0.0% | 영세율 적용 | 0 |  |  | 0
도 급 금 액 |  |  | 1020352500 |  |  | 935529290 |  |  | 935529290
700575210
42

## 내역서(토목) (hidden)
내역서(토목)
공 종 명 | 규 격 | 단위 | 수량 | 재 료 비 |  | 노 무 비 |  | 경 비 |  | 도급금액 |  | 비고
|  |  |  | 단 가 | 금 액 | 단 가 | 금 액 | 단 가 | 금 액 | 단 가 | 금 액
▣ 승강편의시설 설치공사 실시 | 주계약 |  | 1 |  | 226776603 |  | 282681125 |  | 191117482 |  | 700575210
1. 가설공 |  | 식 | 1 | 5726603 | 5726603 | 32718076 | 32718076 | 16480061 | 16480061 | 54924740 | 54924740
2. 토공 |  |  | 1 | 42368565 | 42368565 | 52220170 | 52220170 | 71719746 | 71719746 | 166308481 | 166308481
3. 구조물 및 방수공 |  |  | 1 | 14157479 | 14157479 | 39703721 | 39703721 | 26246592 | 26246592 | 80107792 | 80107792
4. 흙막이 및 복공 |  |  | 1 | 32923001 | 32923001 | 28411280 | 28411280 | 2032991 | 2032991 | 63367272 | 63367272
5. 비개착공 |  |  | 1 | 72446586 | 72446586 | 70479486 | 70479486 | 9802583 | 9802583 | 152728655 | 152728655
6. 차수벽(환기구) |  |  | 1 | 2567499 | 2567499 | 12767005 | 12767005 | 605787 | 605787 | 15940291 | 15940291
7. 지장물보호공 및 복구공 |  |  | 1 | 18790512 | 18790512 | 16938628 | 16938628 | 30153447 | 30153447 | 65882587 | 65882587
8. 품질 관리비 |  |  | 1 | 0 | 0 | 0 | 0 | 74220 | 74220 | 74220 | 74220
9. 계측공 |  |  | 1 | 0 | 0 | 0 | 0 | 23937246 | 23937246 | 23937246 | 23937246
10. 부대공 |  |  | 1 | 5426828 | 5426828 | 29442759 | 29442759 | 10064809 | 10064809 | 44934396 | 44934396
11. 주요 자재대 |  |  | 1 | 32369530 | 32369530 | 0 | 0 | 0 | 0 | 32369530 | 32369530
1. 가설공 |  | 식 | 1 |  | 5726603 |  | 32718076 |  | 16480061 |  | 54924740
1) 공사장 |  |  |  |  | 4151603 |  | 32353396 |  | 10911829 | 0 | 47416828
콘테이너형 가설창고 | 13개월(3×6m) | 개 | 1 | 0 | 0 | 0 | 0 | 633450 | 633450 | 633450 | 633450
콘테이너형 시험실 | 13개월(3×6m) | 개 | 1 | 0 | 0 | 0 | 0 | 643786 | 643786 | 643786 | 643786
가설울타리 | 14개월, 일반+투명(H=3.0m) | m | 35 | 0 | 0 | 0 | 0 | 106772 | 3737020 | 106772 | 3737020
월류방지턱 | 100x100mm | m | 39 | 0 | 0 | 0 | 0 | 4317 | 168363 | 4317 | 168363
가림막안전휀스 | H=1.2m+B=3.0m | m | 35 | 0 | 0 | 0 | 0 | 10160 | 355600 | 10160 | 355600
R.P.P 출입문설치철거 | H2.0m×W4.0m | 개소 | 1 | 0 | 0 | 0 | 0 | 518626 | 518626 | 518626 | 518626
경광등 |  | ea | 4 | 0 | 0 | 0 | 0 | 41363 | 165452 | 41363 | 165452
보안등 설치 | 25 W | m | 39 | 577 | 22503 | 0 | 0 | 495 | 19305 | 1072 | 41808
작업계단 설치철거 |  | m | 12 | 77707 | 932484 | 0 | 0 | 39630 | 475560 | 117337 | 1408044
안전난간설치및 철거 | 강재,H = 1.20m | m | 10 | 27302 | 273020 | 76482 | 764820 | 0 | 0 | 103784 | 1037840
안전점검통로 설치및철거 |  | m | 74 | 6346 | 469604 | 47478 | 3513372 | 95 | 7030 | 53919 | 3990006
공사용 조명 |  | m | 74 | 11288 | 835312 | 506 | 37444 | 6420 | 475080 | 18214 | 1347836
교통정리원 | 보통인부 | 인 | 140 | 0 | 0 | 82464 | 11544960 | 0 | 0 | 82464 | 11544960
물푸기(1일2교대) |  | 일 | 120 | 13489 | 1618680 | 41232 | 4947840 | 8114 | 973680 | 62835 | 7540200
공사랩핑 | 실사부착(설치비포함) | ㎡ | 54 | 0 | 0 | 0 | 0 | 24768 | 1337472 | 24768 | 1337472
공사용울타리 홍보물부착 | AL Frame(3000x1600) | ea | 2 | 0 | 0 | 0 | 0 | 257493 | 514986 | 257493 | 514986
공사용울타리 홍보물부착 | AL Frame(900x1600) | ea | 1 | 0 | 0 | 0 | 0 | 78367 | 78367 | 78367 | 78367
공사안내표지판(교통안내) | 900x1800,철판,TYPE-1 | 개소 | 3 | 0 | 0 | 0 | 0 | 134344 | 403032 | 134344 | 403032
공사안내표지판(방향유도) | 900x1800,철판,TYPE-4 | 개소 | 1 | 0 | 0 | 0 | 0 | 134344 | 134344 | 134344 | 134344
공사안내표지판(작업차량출입로) | 1300x780,철판 | 개소 | 1 | 0 | 0 | 0 | 0 | 84089 | 84089 | 84089 | 84089
안내판(지급현황표지판) | 600 | 개소 | 1 | 0 | 0 | 0 | 0 | 37317 | 37317 | 37317 | 37317
안내판(지급현황표지판,포멕스실사) | 600x900,철판 | 개소 | 1 | 0 | 0 | 0 | 0 | 37317 | 37317 | 37317 | 37317
안내판(하도급 및 행위신고) | 900x1800,철판 | 개소 | 1 | 0 | 0 | 0 | 0 | 111953 | 111953 | 111953 | 111953
보행안전도우미 | 보통인부 | 인 | 140 | 0 | 0 | 82464 | 11544960 | 0 | 0 | 82464 | 11544960
2) 야적장 |  |  |  | 0 | 1575000 | 0 | 364680 | 0 | 5568232 | 0 | 7507912
가설 울타리 (E.G.I 휀스) | 야적장,15 개월 | m | 117 | 0 | 0 | 0 | 0 | 39044 | 4568148 | 39044 | 4568148 |  | 0
E.G.I 출입문 | H2.0m×W3.0m | 개소 | 1 | 0 | 0 | 0 | 0 | 758524 | 758524 | 758524 | 758524
잡석 깔기 | 불도저, t=10cm | ㎥ | 90 | 14763 | 1328670 | 161 | 14490 | 144 | 12960 | 15068 | 1356120
잡석 철거 및 적재 | 야적장, 굴삭기 1.0㎥ | ㎥ | 90 | 299 | 26910 | 354 | 31860 | 284 | 25560 | 937 | 84330
순성토운반 | L=11.8km | ㎥ | 90 | 2296 | 206640 | 2267 | 204030 | 1993 | 179370 | 6556 | 590040
야적장 복구 (흙고르기) | 굴삭기 0.2㎥ | ㎥ | 90 | 142 | 12780 | 1270 | 114300 | 263 | 23670 | 1675 | 150750
2. 토공 |  |  | 1 | 0 | 42368565 | 0 | 52220170 | 0 | 71719746 |  | 166308481
무근콘크리트깨기(0-2m) | T=30cm미만(기계100%,B/H0.7) | ㎥ | 3 | 2966 | 8898 | 7609 | 22827 | 5320 | 15960 | 15895 | 47685
소형고압블록철거 |  | ㎡ | 103 | 43 | 4429 | 881 | 90743 | 0 | 0 | 924 | 95172
폐기물 적재(B/H 0.7) | (0-2m) | ㎥ | 7 | 429 | 3003 | 855 | 5985 | 582 | 4074 | 1866 | 13062
보도포장 | 친환경보도포장, t=100mm | ㎡ | 74 | 5468 | 404632 | 80298 | 5942052 | 61 | 4514 | 85827 | 6351198
시각장애인용 점자블록 | 300x300 | a | 0.03 | 1901146 | 57034 | 229652 | 6889 | 37916 | 1137 | 2168714 | 65060
보차도경계석설치 | 200x250x1000MM | m | 23 | 20774 | 477802 | 6936 | 159528 | 702 | 16146 | 28412 | 653476
L형측구 |  | m | 23 | 2217 | 50991 | 10552 | 242696 | 0 | 0 | 12769 | 293687
줄파기(1.0x1.5) | 보도부 | m | 36 | 1604 | 57744 | 36228 | 1304208 | 871 | 31356 | 38703 | 1393308
토사굴착및상차 | H=0~2m, B/H 0.7 | ㎥ | 98 | 210 | 20580 | 418 | 40964 | 284 | 27832 | 912 | 89376
연암굴착및상차 | H=2m이상, B/H 0.2 | ㎥ | 78 | 1846 | 143988 | 6919 | 539682 | 3765 | 293670 | 12530 | 977340
경암굴착및상차 | H=2m이상, B/H 0.2 | ㎥ |  | 2575 | 0 | 9653 | 0 | 5252 | 0 | 17480 | 0
보통암굴착및상차 | H=2m이상, B/H 0.2 | ㎥ | 455 | 3249 | 1478295 | 9829 | 4472195 | 5183 | 2358265 | 18261 | 8308755
무진동암반파쇄(코어천공) | 연암, 보통암 | ㎥ | 534 | 60102 | 32094468 | 57907 | 30922338 | 116047 | 61969098 | 234056 | 124985904
되메우기/토사 | 다짐 | ㎥ | 164 | 392 | 64288 | 4406 | 722584 | 342 | 56088 | 5140 | 842960
되메우기/모래 | 다짐 | ㎥ | 42 | 182 | 7644 | 362 | 15204 | 246 | 10332 | 790 | 33180
잔토처리, 토사 | H = 2m이상, L=42.6km | ㎥ | 98 | 5569 | 545762 | 5427 | 531846 | 5054 | 495292 | 16050 | 1572900
잔토처리, 연암 | H = 2m이상, L=42.6km | ㎥ | 78 | 8141 | 634998 | 10465 | 816270 | 9745 | 760110 | 28351 | 2211378
잔토처리, 경암 |  | ㎥
잔토처리, 보통암 | H = 2m이상, L=42.6km | ㎥ | 455 | 11614 | 5284370 | 12792 | 5820360 | 11510 | 5237050 | 35916 | 16341780
순성토운반 | L=11.8km | ㎥ | 207 | 2296 | 475272 | 2267 | 469269 | 1993 | 412551 | 6556 | 1357092
유공관설치(파형 PE 유공관) | D=250MM | m | 21 | 25717 | 540057 | 4396 | 92316 | 1251 | 26271 | 31364 | 658644
부직포 설 치 | 200g/㎡ | ㎡ | 18 | 795 | 14310 | 123 | 2214 | 0 | 0 | 918 | 16524
3. 구조물 및 방수공 |  | 식 | 1 | 0 | 14157479 | 0 | 39703721 | 0 | 26246592 |  | 80107792
구체콘크리트타설(평지) | fck=27Mpa | ㎥ | 150 | 1056 | 158400 | 10403 | 1560450 | 1717 | 257550 | 13176 | 1976400
기초콘크리트타설(평지) | fck=18Mpa | ㎥ | 128 | 0 | 0 | 28191 | 3608448 | 0 | 0 | 28191 | 3608448
유로폼 | 슬래브 | ㎡ | 21 | 2511 | 52731 | 17199 | 361179 | 0 | 0 | 19710 | 413910
유로폼 | 벽체 | ㎡ | 602 | 3369 | 2028138 | 17199 | 10353798 | 515 | 310030 | 21083 | 12691966
합판거푸집 | 6회 | ㎡ | 18 | 5883 | 105894 | 13061 | 235098 | 0 | 0 | 18944 | 340992
강관동바리 | 암거용(3개월) | 공/㎥ | 72 | 244 | 17568 | 9315 | 670680 | 0 | 0 | 9559 | 688248
강관동바리 | 수평연결재(3개월) | ㎡ | 22 | 2404 | 52888 | 3634 | 79948 | 0 | 0 | 6038 | 132836
강관비계 | 3개월이하 | ㎡ | 119 | 3563 | 423997 | 10419 | 1239861 | 520 | 61880 | 14502 | 1725738
시공이음면정리 | 레이탄스제거 | ㎡ | 48 | 129 | 6192 | 4319 | 207312 | 0 | 0 | 4448 | 213504
시공이음면정리 | 콘크리트치핑 | ㎡ | 48 | 692 | 33216 | 23107 | 1109136 | 0 | 0 | 23799 | 1142352
수팽창성지수재 설치 | 시공조인트 | m | 95 | 1644 | 156180 | 81 | 7695 | 0 | 0 | 1725 | 163875
지수판 | 200×5 | m | 15 | 2885 | 43275 | 24813 | 372195 | 744 | 11160 | 28442 | 426630
버팀목 설치 | Ø200,L=600mm | 개소 | 48 | 6025 | 289200 | 8312 | 398976 | 0 | 0 | 14337 | 688176
철근현장가공조립 | 매우복잡 | ton | 19.806 | 12937 | 256230 | 646897 | 12812441 | 0 | 0 | 659834 | 13068671
스페이셔 | 슬라브 및 기초 | ㎡ | 60 | 266 | 15960 | 13 | 780 | 0 | 0 | 279 | 16740
스페이셔 | 벽체용 | ㎡ | 526 | 426 | 224076 | 20 | 10520 | 0 | 0 | 446 | 234596
배수 파이프(스테인레스) | D=150 M/M | m | 10 | 21165 | 211650 | 1057 | 10570 | 0 | 0 | 22222 | 222220
배수 pipe 천공 | T=400mm | ea | 2 | 14779 | 29558 | 142705 | 285410 | 3543 | 7086 | 161027 | 322054
유도동판 설치 |  | m | 13 | 25541 | 332033 | 48460 | 629980 | 30 | 390 | 74031 | 962403
신구-콘크리트접합 |  | ㎡ | 6 | 13555 | 81330 | 13826 | 82956 | 0 | 0 | 27381 | 164286
다웰바 | D25mm, L=800mm | 개 | 84 | 3558 | 298872 | 11562 | 971208 | 0 | 0 | 15120 | 1270080
신축이음 실런트 |  | m | 15 | 3846 | 57690 | 2493 | 37395 | 0 | 0 | 6339 | 95085
상부보호몰탈 | T=50MM | ㎡ | 10 | 1044 | 10440 | 10197 | 101970 | 0 | 0 | 11241 | 112410
하부보호몰탈 | T=30MM | ㎡ | 31 | 626 | 19406 | 9487 | 294097 | 0 | 0 | 10113 | 313503
보강부보호몰탈 | T=5MM | ㎡ | 27 | 104 | 2808 | 8080 | 218160 | 0 | 0 | 8184 | 220968
벽체보호폼보드 | T=10MM | ㎡ | 203 | 3859 | 783377 | 1789 | 363167 | 0 | 0 | 5648 | 1146544
바닥고르기몰탈 | T=10MM | ㎡ | 60 | 208 | 12480 | 8256 | 495360 | 0 | 0 | 8464 | 507840
아스팔트 SHEET방수 | 상부 및 하부(프라이머,방수) | ㎡ | 10 | 9342 | 93420 | 10057 | 100570 | 0 | 0 | 19399 | 193990
아스팔트 SHEET방수 | 상부 및 하부(프라이머,방수) | ㎡ | 57 | 9342 | 532494 | 10057 | 573249 | 0 | 0 | 19399 | 1105743
아스팔트 SHEET방수 | 보강부 | ㎡ | 51 | 8989 | 458439 | 11022 | 562122 | 0 | 0 | 20011 | 1020561
아스팔트 SHEET방수 | 강관부 | ㎡ | 3 | 8989 | 26967 | 11022 | 33066 | 0 | 0 | 20011 | 60033
벤토나이트 방수 | 알갱이 | ㎡ | 1 | 1320 | 1320 | 0 | 0 | 0 | 0 | 1320 | 1320
벤토나이트 방수 | 벽체 | ㎡ | 300 | 17888 | 5366400 | 5510 | 1653000 | 0 | 0 | 23398 | 7019400
액체형방수 |  | ㎡ | 1 | 5184 | 5184 | 12531 | 12531 | 0 | 0 | 17715 | 17715
사다리설치 | 스텐리스 | m | 3 | 34669 | 104007 | 41534 | 124602 | 100 | 300 | 76303 | 228909
CCTV용 전선관 | PVC, Φ28 | m | 14 | 1019 | 14266 | 50 | 700 | 0 | 0 | 1069 | 14966
가로등 전선관 | PVC, Φ28 | m | 14 | 1019 | 14266 | 50 | 700 | 0 | 0 | 1069 | 14966
안전발판(환기구) | 스틸 그레이팅 | ㎡ | 16 | 21213 | 339408 | 1060 | 16960 | 0 | 0 | 22273 | 356368
공기청정기 |  | 개월 |  |  | 0 | 0 | 0 | 0 | 0 | 0 | 0
공기청정기 | 임대(9대) | 개월 | 13 |  | 0 | 0 | 0 | 1969092 | 25598196 | 1969092 | 25598196
볼라드 설치 | 900*1200 | ea | 2 | 108415 | 216830 | 21698 | 43396 | 0 | 0 | 130113 | 260226
스틸그레이팅 | 아연도금 | ㎡ | 9 | 142321 | 1280889 | 7115 | 64035 | 0 | 0 | 149436 | 1344924
4. 흙막이 및 복공 |  | 식 | 1 | 0 | 32923001 | 0 | 28411280 | 0 | 2032991 |  | 63367272
주형보설치 | L= 6∼8m, H=600∼800㎜ | 본 | 3 | 3272 | 9816 | 113296 | 339888 | 17209 | 51627 | 133777 | 401331
주형보철거 | L= 6∼8m, H=600∼800㎜ | 본 | 3 | 2305 | 6915 | 69769 | 209307 | 12124 | 36372 | 84198 | 252594
주형보받침띠장설치 | H250x250x9x14 | M | 0 | 334 | 0 | 9925 | 0 | 1759 | 0 | 12018 | 0
주형보받침띠장철거 | H250x250x9x14 | M | 0 | 237 | 0 | 6078 | 0 | 1250 | 0 | 7565 | 0
복공판설치 | 일반복공 | ㎡ | 23 | 408 | 9384 | 7552 | 173696 | 2150 | 49450 | 10110 | 232530
복공판철거 | 일반복공 | ㎡ | 23 | 245 | 5635 | 4530 | 104190 | 1290 | 29670 | 6065 | 139495
제작복공 설치 |  | ㎡ |  | 20940 | 0 | 51141 | 0 | 6236 | 0 | 78317 | 0
제작복공 철거 |  | ㎡ |  | 2581 | 0 | 30857 | 0 | 4387 | 0 | 37825 | 0
가설작업구설치 | 작업용(2x3) | EA |  | 162675 | 0 | 1516596 | 0 | 103417 | 0 | 1782688 | 0
가설작업구철거 | 작업용(2x3) | EA |  | 97605 | 0 | 909957 | 0 | 62050 | 0 | 1069612 | 0
주형보브레이싱설치 | 단부 | EA | 6 | 32520 | 195120 | 36824 | 220944 | 2432 | 14592 | 71776 | 430656
주형보브레이싱철거 | 단부 | EA | 6 | 2480 | 14880 | 23314 | 139884 | 1641 | 9846 | 27435 | 164610
주형보브레이싱설치 | 중앙부 | EA | 3 | 38354 | 115062 | 29779 | 89337 | 1962 | 5886 | 70095 | 210285
주형보브레이싱철거 | 중앙부 | EA | 3 | 2480 | 7440 | 23314 | 69942 | 1641 | 4923 | 27435 | 82305
띠장설치(버팀용) | H-300×300 | M | 169 | 334 | 56446 | 9925 | 1677325 | 1759 | 297271 | 12018 | 2031042
보걸이 설치 | 철근 D22MM | 개소 | 108 | 1283 | 138564 | 13384 | 1445472 | 74 | 7992 | 14741 | 1592028
보걸이 철거 | 철근 D22MM | 개소 | 108 | 358 | 38664 | 2498 | 269784 | 52 | 5616 | 2908 | 314064
스티프너설치 | H-300x300x10x15 | EA | 20 | -1980 | -39600 | 17290 | 345800 | 1164 | 23280 | 16474 | 329480
버팀보제작 | H-300x300x10x15 | 본 | 54 | -5505 | -297270 | 25225 | 1362150 | 1681 | 90774 | 21401 | 1155654
버팀보설치 | L= 5m이하, H=300∼500㎜ | 본 | 54 | 2470 | 133380 | 82290 | 4443660 | 5933 | 320382 | 90693 | 4897422
버팀보철거 | L= 5m이하, H=300∼500㎜ | 본 | 25 | 1593 | 39825 | 49423 | 1235575 | 4091 | 102275 | 55107 | 1377675
띠장연결보제작 | H250x250x9x14 | EA | 164 | -2632 | -431648 | 23349 | 3829236 | 1557 | 255348 | 22274 | 3652936
띠장연결보설치 | H250x250x9x14 | EA | 164 | -13721 | -2250244 | 38744 | 6354016 | 2592 | 425088 | 27615 | 4528860
JACK 설치및철거(손율20%) | 100ton | 개소 | 28 | 22801 | 638428 | 1813 | 50764 | 0 | 0 | 24614 | 689192
Liner plate 설치 (매몰) | 1570*500*3.2T | 장 | 468 | 7189 | 3364452 | 3525 | 1649700 | 105 | 49140 | 10819 | 5063292
지지봉강 | D50, L=2.5m | 개소 |  | 28075 | 0 | 120027 | 0 | 312 | 0 | 148414 | 0
연암 천공 및 지지봉강설치 | 천공 1.0m | 공 |  | 1690 | 0 | 13748 | 0 | 14 | 0 | 15452 | 0
ㄴ- 형강설치(매몰) | 90×90×10㎜ | 개소 | 35 | 7980 | 279300 | 1401 | 49035 | 112 | 3920 | 9493 | 332255
배면그라우팅 | 갱내 | ㎥ | 36 | 119235 | 4292460 | 95788 | 3448368 | 4742 | 170712 | 219765 | 7911540
Liner plate | 매몰 | 장 | 468 | 56141 | 26273988 | 0 |  | 0 |  | 56141 | 26273988
Liner Plate GUIDE BEAM 설치 | H250x250x9x14 | m | 36 | 334 | 12024 | 9925 | 357300 | 1759 | 63324 | 12018 | 432648
가시설단부보강 |  | m | 4.5 | 67760 | 304920 | 90459 | 407065 | 3186 | 14337 | 161405 | 726322
Soil Cement | 시멘트 혼합 | ㎥ | 22 | 230 | 5060 | 6311 | 138842 | 53 | 1166 | 6594 | 145068
5. 비개착공 |  | 식 | 1 | 0 | 72446586 | 0 | 70479486 | 0 | 9802583 |  | 152728655
발진대제작 |  | Ton | 8.736 | 135799 | 1186340 | 242130 | 2115247 | 0 | 0 | 377929 | 3301587
발진대설치 및 해체 |  | Ton | 8.736 | 29631 | 258856 | 480299 | 4195892 | 0 | 0 | 509930 | 4454748
Steel Plate설치 및 해체 | 갱외 | Ton | 12.61 | 27727 | 349637 | 426149 | 5373738 | 0 | 0 | 453876 | 5723375
Steel Plate 추진 | L=2.60M | 회 | 5 | 0 | 0 | 831144 | 4155720 | 0 | 0 | 831144 | 4155720
지보 설치 | H-350×350×12×19mm | 회 | 6 | 14815 | 88890 | 606019 | 3636114 | 0 | 0 | 620834 | 3725004
Liner Plate 설치 | 갱내 | 장 | 0 | 7189 | 0 | 3525 | 0 | 105 | 0 | 10819 | 0
터널내 토사굴착 및 인양 | (갱내소운반포함) | ㎥ | 21 | 8848 | 185808 | 218700 | 4592700 | 9582 | 201222 | 237130 | 4979730
터널내 경암굴착 및 인양 | (갱내소운반포함) | ㎥ | 36 | 68034 | 2449224 | 87696 | 3157056 | 124516 | 4482576 | 280246 | 10088856
Tie-Rod 설치 해체 | L=600mm | EA | 194 | 3593 | 697042 | 453 | 87882 | 0 | 0 | 4046 | 784924
막장토류판설치 | T=80cm | ㎡ | 72 | 20149 | 1450728 | 18028 | 1298016 | 1804 | 129888 | 39981 | 2878632
막장토류판철거 | T=80cm | ㎡ | 72 | 941 | 67752 | 14343 | 1032696 | 1448 | 104256 | 16732 | 1204704
배면그라우팅 | 갱내 | ㎥ | 2 | 119235 | 238470 | 95788 | 191576 | 4742 | 9484 | 219765 | 439530
1차라이닝거푸집 |  | ㎡ | 59 | 6713 | 396067 | 49293 | 2908287 | 0 | 0 | 56006 | 3304354
1차라이닝몰탈타설 | 몰탈, 레미콘 | ㎥ | 7 | 1870 | 13090 | 19398 | 135786 | 3872 | 27104 | 25140 | 175980
그라우팅천공 | 토사,φ100㎜ | m | 76 | 12977 | 986252 | 19314 | 1467864 | 7946 | 603896 | 40237 | 3058012
그라우팅천공 | 경암,φ38-50㎜ | m | 63 | 22768 | 1434384 | 81805 | 5153715 | 33693 | 2122659 | 138266 | 8710758
강관제작및설치 | φ60.5㎜,ℓ= 4.0m | 공 | 38 | 61076 | 2320888 | 126736 | 4815968 | 0 | 0 | 187812 | 7136856
주입구코킹주입 | 씰링제 | 공 | 38 | 10773 | 409374 | 81097 | 3081686 | 0 | 0 | 91870 | 3491060
강관Seal제주입 |  | 공 | 38 | 14052 | 533976 | 226306 | 8599628 | 24943 | 947834 | 265301 | 10081438
강관다단주입 | 1.5Shot,ℓ= 11.0m | 공 | 38 | 40185 | 1527030 | 189316 | 7194008 | 22864 | 868832 | 252365 | 9589870
Air Packer설치 |  | 회 | 38 | 6275 | 238450 | 40748 | 1548424 | 0 | 0 | 47023 | 1786874
Slime 처 리 |  | 공 | 38 | 0 | 0 | 75866 | 2882908 | 0 | 0 | 75866 | 2882908
기계기구설치해체 |  | 회 | 1 | 0 | 0 | 287789 | 287789 | 0 | 0 | 287789 | 287789
플랜트설치및해체 |  | 회 | 1 | 0 | 0 | 1884200 | 1884200 | 0 | 0 | 1884200 | 1884200
콘크리트채움관설치 |  | 개소 | 2 | 5316 | 10632 | 16173 | 32346 | 0 | 0 | 21489 | 42978
매입지보 절단부 방수 | 도막방수 | 개소 | 24 | 7481 | 179544 | 9199 | 220776 | 2919 | 70056 | 19599 | 470376
매입지보 절단부 마감 | 폴리머몰탈바름 | 개소 | 24 | 10898 | 261552 | 4998 | 119952 | 0 | 0 | 15896 | 381504
Steel Plate(매몰) | L=2,600 (운반단가포함) | 매 | 51 | 705902 | 36001002 | 0 |  | 0 |  | 705902 | 36001002
Steel Plate(손료) | L=2,600 (운반단가포함) | 매 | 14 | 352951 | 4941314 | 0 | 0 | 0 | 0 | 352951 | 4941314
지보공 (매몰) | H-200x200x8x12M/M | 조 | 6 | 2394287 | 14365722 | 0 |  | 0 |  | 2394287 | 14365722
보통시멘트 | 40KG/대 (포장품) | 대 | 21 | 2866 | 60186 | 0 |  | 0 |  | 2866 | 60186
환기시설 설치 철거 | 갱내설치 | m | 8 | 213009 | 1704072 | 38183 | 305464 | 22927 | 183416 | 274119 | 2192952
공사용 조명 |  | m | 8 | 11288 | 90304 | 506 | 4048 | 6420 | 51360 | 18214 | 145712
7. 차수벽(환기구) |  | 식 | 1 | 0 | 2567499 | 0 | 12767005 | 0 | 605787 |  | 15940291
철근콘크리트타설/펌프카 | 슬럼프 15cm(50㎥미만) | ㎥ | 4 | 1056 | 4224 | 10403 | 41612 | 1717 | 6868 | 13176 | 52704
유로폼 | 벽체 | ㎡ | 18 | 3369 | 60642 | 17199 | 309582 | 515 | 9270 | 21083 | 379494
강관비계 | 3개월이하 | ㎡ | 5 | 3563 | 17815 | 10419 | 52095 | 520 | 2600 | 14502 | 72510
스페이셔 | 벽체용 | ㎡ | 18 | 426 | 7668 | 20 | 360 | 0 | 0 | 446 | 8028
시공이음면정리 | 레이탄스제거 | ㎡ | 6 | 129 | 774 | 4319 | 25914 | 0 | 0 | 4448 | 26688
시공이음면정리 | 콘크리트치핑 | ㎡ | 6 | 692 | 4152 | 23107 | 138642 | 0 | 0 | 23799 | 142794
철근가공 및 조립 | 보통 | ton | 0.848 | 11453 | 9712 | 522373 | 442972 | 0 | 0 | 533826 | 452684
다웰바설치 | D25mm, L=600mm | ea | 92 | 2269 | 208748 | 11562 | 1063704 | 0 | 0 | 13831 | 1272452
철근콘크리트 천공 | Ø30,T=300㎜,벽체 | 공 | 92 | 3409 | 313628 | 41228 | 3792976 | 620 | 57040 | 45257 | 4163644
다웰바철근절단 | D25mm | ㎡ | 1 | 2853 | 2853 | 15364 | 15364 | 153 | 153 | 18370 | 18370
콘크리트절단 | Diamond Wire Saw,T = 300mm | ㎡ | 10 | 128209 | 1282090 | 123905 | 1239050 | 38286 | 382860 | 290400 | 2904000
철근콘크리트 천공 | Ø50,T=500㎜,벽체 | 공 | 24 | 5877 | 141048 | 80228 | 1925472 | 1416 | 33984 | 87521 | 2100504
철근콘크리트 천공 | Ø75,T=500㎜,벽체 | 공 | 30 | 6185 | 185550 | 95610 | 2868300 | 1918 | 57540 | 103713 | 3111390
폐기물 인양 및 적재 | 2m 이상 | ㎥ | 4 | 5847 | 23388 | 17567 | 70268 | 12670 | 50680 | 36084 | 144336
무근콘크리트깨기 | 소형브레이카+공기압축기 | ㎥ | 4 | 4021 | 16084 | 99007 | 396028 | 1198 | 4792 | 104226 | 416904
아스팔트 SHEET방수 | 벽체(프라이머,방수) | ㎡ | 24 | 9425 | 226200 | 12813 | 307512 | 0 | 0 | 22238 | 533712
아스팔트 SHEET방수 | 보강부 | ㎡ | 7 | 8989 | 62923 | 11022 | 77154 | 0 | 0 | 20011 | 140077
7. 지장물보호공 및 복구공 |  | 식 | 1 | 0 | 18790512 | 0 | 16938628 | 0 | 30153447 |  | 65882587
가로수 이식 | 근원직경30CM | 주 | 1 | 104002 | 104002 | 850475 | 850475 | 115351 | 115351 | 1069828 | 1069828
기존관보호공(통신관,관메달기) | D100-400mm | m | 14 | 37514 | 525196 | 31002 | 434028 | 5589 | 78246 | 74105 | 1037470
기존관보호공(상수관,관메달기) | D100-400mm | m |  | 37514 | 0 | 31002 | 0 | 5589 | 0 | 74105 | 0
상수관 이설 | D300mm | m | 30 | 603313.8 | 18099414 | 502912.5333 | 15087376 | 998579.8667 | 29957396 | 2104806.2 | 63144186
빗물받이설치 | h=0.5m | 개소 | 1 | 54601 | 54601 | 166128 | 166128 | 0 | 0 | 220729 | 220729
배수관(흄관)이설(하수관) | 300mm | m | 5 | 1029 | 5145 | 60195 | 300975 | 409 | 2045 | 61633 | 308165
배수관(흄관)이설(하수관) | 300mm | 개소 | 1 | 2154 | 2154 | 99646 | 99646 | 409 | 409 | 102209 | 102209
8. 품질 관리비 |  | 식 | 1 | 0 | 0 | 0 | 0 | 0 | 74220 |  | 74220
품질 시험비 | 콘크리트, 슬럼프 | 회 | 2 | 0 | 0 | 0 | 0 | 5771 | 11542 | 5771 | 11542
품질 시험비 | 콘크리트, 공기량 | 회 | 2 | 0 | 0 | 0 | 0 | 12243 | 24486 | 12243 | 24486
품질 시험비 | 콘크리트, 염화물함유량 | 회 | 2 | 0 | 0 | 0 | 0 | 19096 | 38192 | 19096 | 38192
9. 계측공 |  | 식 | 1 | 0 | 0 | 0 | 0 | 0 | 23937246 |  | 23937246
1. 소모자재비 및 설치비 |  |  |  | 0 | 0 | 0 | 0 | 0 | 19156982 | 0 | 19156982
1) 지중경사계 |  |  |  | 0 | 0 | 0 | 0 | 0 | 810720 | 0 | 810720
Casing |  | m |  | 0 | 0 | 0 | 0 | 6604 | 0 | 6604 | 0
Coupling |  | ea |  | 0 | 0 | 0 | 0 | 1486 | 0 | 1486 | 0
End Cap |  | ea |  | 0 | 0 | 0 | 0 | 1486 | 0 | 1486 | 0
Protective cover |  | ea |  | 0 | 0 | 0 | 0 | 33024 | 0 | 33024 | 0
Sealing Materials |  | ea |  | 0 | 0 | 0 | 0 | 4128 | 0 | 4128 | 0
지중경사계 설치비 |  | 개소 |  | 0 | 0 | 0 | 0 | 123842 | 0 | 123842 | 0
E.L-BEAM 설치비 |  | 개소 | 2 | 0 | 0 | 0 | 0 | 405360 | 810720 | 405360 | 810720
2) 지하수위계 |  |  |  | 0 | 0 | 0 | 0 | 0 | 261551 | 0 | 261551
Casagrand Tip |  | ea | 1 | 0 | 0 | 0 | 0 | 24768 | 24768 | 24768 | 24768
PVC Pipe with coupling |  | m | 14 | 0 | 0 | 0 | 0 | 8256 | 115584 | 8256 | 115584
End Cap |  | ea | 1 | 0 | 0 | 0 | 0 | 1486 | 1486 | 1486 | 1486
Protective cover |  | ea | 1 | 0 | 0 | 0 | 0 | 33024 | 33024 | 33024 | 33024
Sealing Materials |  | ea | 1 | 0 | 0 | 0 | 0 | 4128 | 4128 | 4128 | 4128
지하수위계 설치 |  | 개소 | 1 | 0 | 0 | 0 | 0 | 82561 | 82561 | 82561 | 82561
3) 변형률계 |  |  |  | 0 | 0 | 0 | 0 | 0 | 825592 | 0 | 825592
Strain Gauge |  | ea | 8 | 0 | 0 | 0 | 0 | 70177 | 561416 | 70177 | 561416
Cable |  | m | 80 | 0 | 0 | 0 | 0 | 1651 | 132080 | 1651 | 132080
변형율계 설치비 |  | 개소 | 8 | 0 | 0 | 0 | 0 | 16512 | 132096 | 16512 | 132096
4) 구조물경사계 |  |  |  | 0 | 0 | 0 | 0 | 0 | 132096 | 0 | 132096
Tilt plate |  | ea | 2 | 0 | 0 | 0 | 0 | 49536 | 99072 | 49536 | 99072
건물경사계 설치비 |  | 개소 | 2 | 0 | 0 | 0 | 0 | 16512 | 33024 | 16512 | 33024
5) 균열측정기 |  |  |  | 0 | 0 | 0 | 0 | 0 | 49536 | 0 | 49536
Crack Tip |  | ea | 2 | 0 | 0 | 0 | 0 | 16512 | 33024 | 16512 | 33024
균열계 설치 |  | 개소 | 2 | 0 | 0 | 0 | 0 | 8256 | 16512 | 8256 | 16512
6) 지표침하계 |  |  |  | 0 | 0 | 0 | 0 | 0 | 173376 | 0 | 173376
Pin |  | ea | 2 | 0 | 0 | 0 | 0 | 20640 | 41280 | 20640 | 41280
Protective cover |  | ea | 2 | 0 | 0 | 0 | 0 | 49536 | 99072 | 49536 | 99072
지표침하계 설치 |  | 개소 | 2 | 0 | 0 | 0 | 0 | 16512 | 33024 | 16512 | 33024
7) 하중계 |  |  |  | 0 | 0 | 0 | 0 | 0 | 222906 | 0 | 222906
Load cell |  | ea | 3 | 0 | 0 | 0 | 0 | 33024 | 99072 | 33024 | 99072
Cable |  | m | 30 | 0 | 0 | 0 | 0 | 1651 | 49530 | 1651 | 49530
하중계 설치비 |  | 개소 | 3 | 0 | 0 | 0 | 0 | 24768 | 74304 | 24768 | 74304
8) 지장물변형률계 |  |  |  | 0 | 0 | 0 | 0 | 0 | 152729 | 0 | 152729
Strain Gauge |  | ea | 1 | 0 | 0 | 0 | 0 | 70177 | 70177 | 70177 | 70177
Cable |  | m | 40 | 0 | 0 | 0 | 0 | 1651 | 66040 | 1651 | 66040
변형율계 설치비 |  | 개소 | 1 | 0 | 0 | 0 | 0 | 16512 | 16512 | 16512 | 16512
9) 가스관탐지기 |  |  |  | 0 | 0 | 0 | 0 | 0 | 8256164 | 0 | 8256164
가스관탐지기 |  | 식 | 1 | 0 | 0 | 0 | 0 | 8256164 | 8256164 | 8256164 | 8256164
10) 침하관측공 |  | 개소 | 2 | 0 | 0 | 0 | 0 | 4136156 | 8272312 | 4136156 | 8272312
2. 천공 및 그라우팅비 |  |  |  | 0 | 0 | 0 | 0 | 0 | 288960 | 0 | 288960
1) 지중경사계 |  |  |  | 0 | 0 | 0 | 0 | 0 | 0 | 0 | 0
천공 및 그라우팅 | 토사 | m |  | 0 | 0 | 0 | 0 | 20640 | 0 | 20640 | 0
1) 지하수위계 |  |  |  | 0 | 0 | 0 | 0 | 0 | 288960 | 0 | 288960
천공 및 그라우팅 | 토사 | m | 14 | 0 | 0 | 0 | 0 | 20640 | 288960 | 20640 | 288960
3. 계측 관리비 |  |  |  | 0 | 0 | 0 | 0 | 0 | 2179584 | 0 | 2179584
지중경사계 측정 및 분석 | 주1회 | 회 |  | 0 | 0 | 0 | 0 | 33024 | 0 | 33024 | 0
E.L-BEAM 측정 및 분석 | 주1회 | 회 | 24 | 0 | 0 | 0 | 0 | 33024 | 792576 | 33024 | 792576
지하수위계 측정 및 분석 | 주1회 | 회 | 24 | 0 | 0 | 0 | 0 | 16512 | 396288 | 16512 | 396288
하중계 측정 및 분석 | 주1회 | 회 | 24 | 0 | 0 | 0 | 0 | 8256 | 198144 | 8256 | 198144
변형률계 측정 및 분석 | 주1회 | 회 | 24 | 0 | 0 | 0 | 0 | 8256 | 198144 | 8256 | 198144
침하계 측정 및 분석 | 주1회 | 회 | 24 | 0 | 0 | 0 | 0 | 8256 | 198144 | 8256 | 198144
균열계 측정 및 분석 | 주1회 | 회 | 24 | 0 | 0 | 0 | 0 | 8256 | 198144 | 8256 | 198144
건물경사계 측정 및 분석 | 주1회 | 회 | 24 | 0 | 0 | 0 | 0 | 8256 | 198144 | 8256 | 198144
5) 보고서 작성비 |  |  |  | 0 | 0 | 0 | 0 | 0 | 2311720 | 0 | 2311720
보고서 | 주간,월간 | 개월 | 6 | 0 | 0 | 0 | 0 | 247684 | 1486104 | 247684 | 1486104
최종보고서 |  | 회 | 1 | 0 | 0 | 0 | 0 | 825616 | 825616 | 825616 | 825616
10. 부대공 |  | 식 | 1 | 0 | 5426828 | 0 | 29442759 | 0 | 10064809 |  | 44934396
철근콘크리트깨기 | 소형브레이카+공기압축기 | ㎥ | 26 | 11673 | 303498 | 154831 | 4025606 | 3837 | 99762 | 170341 | 4428866
무근콘크리트깨기 | 소형브레이카+공기압축기 | ㎥ | 1 | 4021 | 4021 | 99007 | 99007 | 1198 | 1198 | 104226 | 104226
폐기물 인양 및 적재 | 2m 이상 | ㎥ | 29 | 5847 | 169563 | 17567 | 509443 | 12670 | 367430 | 36084 | 1046436
콘크리트절단 | Diamond Wire Saw,T = 300mm | ㎡ | 24 | 128209 | 3077016 | 123905 | 2973720 | 38286 | 918864 | 290400 | 6969600
철근콘크리트 천공 | Ø75,T=1200㎜,바닥 | 공 | 24 | 13847 | 332328 | 179518 | 4308432 | 3585 | 86040 | 196950 | 4726800
철근콘크리트 천공 | Ø50,T=1200㎜, 바닥 | 공 | 20 | 13267 | 265340 | 150564 | 3011280 | 2657 | 53140 | 166488 | 3329760
시공이음면정리 | 레이탄스제거 | ㎡ | 19 | 127 | 2413 | 4284 | 81396 | 0 | 0 | 4411 | 83809
시공이음면정리 | 콘크리트치핑 | ㎡ | 19 | 686 | 13034 | 22922 | 435518 | 0 | 0 | 23608 | 448552
시공상세도 | 단순 | 매 | 2 | 0 | 0 | 89808 | 179616 | 0 | 0 | 89808 | 179616
시공상세도 | 보통 | 매 | 29 | 0 | 0 | 139528 | 4046312 | 0 | 0 | 139528 | 4046312
시공상세도 | 복잡 | 매 | 34 | 0 | 0 | 215662 | 7332508 | 0 | 0 | 215662 | 7332508
강재가설받침 | TYPE-2 | 개소 | 1 | 1181360 | 1181360 | 2144448 | 2144448 | 131524 | 131524 | 3457332 | 3457332
철근소운반(야적장=>창신역) | L=30.00km | Ton | 21.361 | 0 | 0 | 0 | 0 | 33690 | 719652 | 33690 | 719652
강재소운반(H-BEAM)(야적장=>창신역) | 300mm X 300mm,L=30.00km | Ton | 30.352 | 0 | 0 | 0 | 0 | 27427 | 832464 | 27427 | 832464
강재소운반(H-BEAM)(야적장=>창신역) | 250mm X 250mm,L=30.00km | Ton | 12.027 | 0 | 0 | 0 | 0 | 27427 | 329864 | 27427 | 329864
주형보소운반(H-BEAM)(야적장=>창신역) | 700mm X 300mm,L=30.00km | Ton | 2.524 | 0 | 0 | 0 | 0 | 25469 | 64283 | 25469 | 64283
복공판소운반(H-BEAM)(야적장=>창신역) | 750x2000x200mm,L=30.00km | Ton | 4.494 | 0 | 0 | 0 | 0 | 23527 | 105730 | 23527 | 105730
중기운반 | 창신역, L=4.6km | 식 | 1 | 75339 | 75339 | 237111 | 237111 | 113173 | 113173 | 425623 | 425623
준공도제작비 | 준공도서작성 | 부 | 5 | 0 | 0 | 0 | 0 | 1248337 | 6241685 | 1248337 | 6241685
벽돌 깨기 |  | ㎥ | 3 | 972 | 2916 | 19454 | 58362 | 0 | 0 | 20426 | 61278
11. 주요 자재대 |  | 식 | 1 | 0 | 32369530 | 0 | 0 | 0 | 0 |  | 32369530
고재대 | 철근 | ㎏ | 706 | -157 | -110842 | 0 |  | 0 |  | -157 | -110842
시멘트 | 40kg/대 (포장품) | 대 | 293 | 2866 | 839738 | 0 |  | 0 |  | 2866 | 839738
레미콘 | 25-24-15 | ㎥ | 4.5 | 54109.0909 | 243490 | 0 | 0 | 0 | 0 | 54109.0909 | 243490
강재사용료(36.7%손율) | 700x300x13x24M/M | Ton | 2.524 | 254521 | 642411 | 0 | 0 | 0 | 0 | 254521 | 642411
강재사용료(20%손율) | 300mmx300x10x15M/M | Ton | 6.864 | 118888 | 816047 | 0 | 0 | 0 | 0 | 118888 | 816047
복공판사용료(36.7%손율) | 200x750x200mm | Ton | 4.49 | 297590 | 1336179 | 0 | 0 | 0 | 0 | 297590 | 1336179
구조용H형강(매몰) | 300x300x10x15M/M | Ton | 23.488 | 594443 | 13962277 | 0 |  | 0 |  | 594443 | 13962277
구조용H형강(매몰) | 250x250x9x14M/M | Ton | 12.03 | 594443 | 7151149 | 0 |  | 0 |  | 594443 | 7151149
구조용L형강(매몰) | L-90x90x10M/M | Ton | 2.722 | 569675 | 1550655 | 0 |  | 0 |  | 569675 | 1550655
화강판석 | 포천석 t=100mm,도두락 | ㎡ | 74 | 80249 | 5938426 | 0 |  | 0 |  | 80249 | 5938426
■ 안전점검비 |  | P.S | 1 | 0 | 0 | 0 | 0 | 0 | 16153194 |  | 16153194
안전점검비 | (P.S) | 식 | 1 | 0 | 0 | 0 | 0 | 5253194 | 5253194 | 5253194 | 5253194
인접건축물 안전점검 |  | 식 | 1 | 0 | 0 | 0 | 0 | 10900000 | 10900000 | 10900000 | 10900000
|  |  |  | 0 |  | 0 |  | 0
■ 품질시험수수료 |  | PS | 1 | 0 | 0 | 0 | 0 | 0 | 2950370 |  | 2950370
1) 다짐 |  |  |  | 0 | 0 | 0 | 0 | 0 | 480670 | 0 | 480670
되메우기, 다짐 | KS F2312 | 회 | 1 | 0 | 0 | 0 | 0 | 155060 | 155060 | 155060 | 155060
되메우기, 현장밀도 | KS F2311 | 회 | 1 | 0 | 0 | 0 | 0 | 119880 | 119880 | 119880 | 119880
되메우기, 입도 | KS F2302 | 회 | 1 | 0 | 0 | 0 | 0 | 188840 | 188840 | 188840 | 188840
되메우기, 함수량 | KS F2306 | 회 | 1 | 0 | 0 | 0 | 0 | 16890 | 16890 | 16890 | 16890
2) 레미콘 |  |  |  | 0 | 0 | 0 | 0 | 0 | 46140 | 0 | 46140
콘크리트및혼화제, 압축강도 |  | 회 | 2 | 0 | 0 | 0 | 0 | 23070 | 46140 | 23070 | 46140
3) 철근 |  |  |  | 0 | 0 | 0 | 0 | 0 | 211480 | 0 | 211480
철근콘크리트용봉강,화학성분 | KS D3504 | 회 | 1 | 0 | 0 | 0 | 0 | 30020 | 30020 | 30020 | 30020
철근콘크리트용봉강,항복성분 | KS D3504 | 회 | 1 | 0 | 0 | 0 | 0 | 30020 | 30020 | 30020 | 30020
철근콘크리트용봉강,인장강도 | KS D3504 | 회 | 1 | 0 | 0 | 0 | 0 | 29720 | 29720 | 29720 | 29720
철근콘크리트용봉강,연신율 | KS D3504 | 회 | 1 | 0 | 0 | 0 | 0 | 30020 | 30020 | 30020 | 30020
철근콘크리트용봉강,굽힘성 | KS D3504 | 회 | 1 | 0 | 0 | 0 | 0 | 18560 | 18560 | 18560 | 18560
철근콘크리트용봉강,겉모양, 치수, 무게 | KS D3504 | 회 | 1 | 0 | 0 | 0 | 0 | 11980 | 11980 | 11980 | 11980
철근콘크리트용봉강,탄소당량 | KS D1652 | 회 | 1 | 0 | 0 | 0 | 0 | 30580 | 30580 | 30580 | 30580
철근콘크리트용봉강,탄소당량 | KS D1652 | 회 | 1 | 0 | 0 | 0 | 0 | 30580 | 30580 | 30580 | 30580
4) 형강 |  |  |  | 0 | 0 | 0 | 0 | 0 | 100090 | 0 | 100090
일반구조용용접경량H형강,겉모양, 치수 | KS D3558 | 회 | 1 | 0 | 0 | 0 | 0 | 19930 | 19930 | 19930 | 19930
일반구조용용접경량H형강,화학성분 | KS D3558 | 회 | 1 | 0 | 0 | 0 | 0 | 19930 | 19930 | 19930 | 19930
일반구조용용접경량H형강,인장강도 | KS B0802 | 회 | 1 | 0 | 0 | 0 | 0 | 19930 | 19930 | 19930 | 19930
일반구조용용접경량H형강,항복강도 | KS B0802 | 회 | 1 | 0 | 0 | 0 | 0 | 20220 | 20220 | 20220 | 20220
일반구조용용접경량H형강,연신율 | KS B0802 | 회 | 1 | 0 | 0 | 0 | 0 | 20080 | 20080 | 20080 | 20080
5) 동바리 |  |  |  | 0 | 0 | 0 | 0 | 0 | 160330 | 0 | 160330
일반구조용탄소강관,겉모양, 치수, 무게 | KS D3566 | 회 | 1 | 0 | 0 | 0 | 0 | 19930 | 19930 | 19930 | 19930
일반구조용탄소강관,화학성분 | KS D3566 | 회 | 1 | 0 | 0 | 0 | 0 | 19930 | 19930 | 19930 | 19930
일반구조용탄소강관,인장강도 | KS D3566 | 회 | 1 | 0 | 0 | 0 | 0 | 19930 | 19930 | 19930 | 19930
일반구조용탄소강관,항복강도 | KS D3566 | 회 | 1 | 0 | 0 | 0 | 0 | 20220 | 20220 | 20220 | 20220
일반구조용탄소강관,연신율 | KS D3566 | 회 | 1 | 0 | 0 | 0 | 0 | 20080 | 20080 | 20080 | 20080
일반구조용탄소강관,굽힘성 | KS D3566 | 회 | 1 | 0 | 0 | 0 | 0 | 20080 | 20080 | 20080 | 20080
일반구조용탄소강관,평평성 | KS D3566 | 회 | 1 | 0 | 0 | 0 | 0 | 20080 | 20080 | 20080 | 20080
일반구조용탄소강관,용접부 인장강도 | KS D3566 | 회 | 1 | 0 | 0 | 0 | 0 | 20080 | 20080 | 20080 | 20080
6) 개량 아스팔트 방수시트 |  |  |  | 0 | 0 | 0 | 0 | 0 | 486790 | 0 | 486790
개량 아스팔트 방수시트,겉모양 | KS F4917 | 회 | 1 | 0 | 0 | 0 | 0 | 9390 | 9390 | 9390 | 9390
개량 아스팔트 방수시트,치수 및 제품의 단위면적 | KS F4917 | 회 | 1 | 0 | 0 | 0 | 0 | 9390 | 9390 | 9390 | 9390
개량 아스팔트 방수시트,인장강도 | KS F4917 | 회 | 1 | 0 | 0 | 0 | 0 | 29320 | 29320 | 29320 | 29320
개량 아스팔트 방수시트,신장률 | KS F4917 | 회 | 1 | 0 | 0 | 0 | 0 | 30590 | 30590 | 30590 | 30590
개량 아스팔트 방수시트,항장적 | KS F4917 | 회 | 1 | 0 | 0 | 0 | 0 | 30000 | 30000 | 30000 | 30000
개량 아스팔트 방수시트,인열성능 | KS F4917 | 회 | 1 | 0 | 0 | 0 | 0 | 29660 | 29660 | 29660 | 29660
개량 아스팔트 방수시트,내열성능 | KS F4917 | 회 | 1 | 0 | 0 | 0 | 0 | 17840 | 17840 | 17840 | 17840
개량 아스팔트 방수시트,내피로성능 | KS F4917 | 회 | 1 | 0 | 0 | 0 | 0 | 72500 | 72500 | 72500 | 72500
개량 아스팔트 방수시트,치수안정성 | KS F4917 | 회 | 1 | 0 | 0 | 0 | 0 | 148700 | 148700 | 148700 | 148700
개량 아스팔트 방수시트,접합성능 | KS F4917 | 회 | 1 | 0 | 0 | 0 | 0 | 63760 | 63760 | 63760 | 63760
개량 아스팔트 방수시트,내움푹패임 성능 | KS F4917 | 회 | 1 | 0 | 0 | 0 | 0 | 16070 | 16070 | 16070 | 16070
개량 아스팔트 방수시트,굴국성능(무처리,가열후) | KS F4917 | 회 | 1 | 0 | 0 | 0 | 0 | 29570 | 29570 | 29570 | 29570
7) 수팽창성 벤토나이트 방수시트 |  | 회 |  | 0 | 0 | 0 | 0 | 0 | 94870 | 0 | 94870
수팽창성 벤토나이트 방수시트,겉모양 및 치수 | KS M3736 | 회 | 1 | 0 | 0 | 0 | 0 | 9390 | 9390 | 9390 | 9390
수팽창성 벤토나이트 방수시트,단위면적무게 | KS M3736 | 회 | 1 | 0 | 0 | 0 | 0 | 16960 | 16960 | 16960 | 16960
수팽창성 벤토나이트 방수시트,낙구 충격성 | KS M3736 | 회 | 1 | 0 | 0 | 0 | 0 | 15130 | 15130 | 15130 | 15130
수팽창성 벤토나이트 방수시트,벤토나이트 혼합물 | KS M3736 | 회 | 1 | 0 | 0 | 0 | 0 | 11500 | 11500 | 11500 | 11500
수팽창성 벤토나이트 방수시트,누수(정수압) | KS M3736 | 회 | 1 | 0 | 0 | 0 | 0 | 19110 | 19110 | 19110 | 19110
수팽창성 벤토나이트 방수시트,인장강도, 신장률 | KS M3736 | 회 | 1 | 0 | 0 | 0 | 0 | 22780 | 22780 | 22780 | 22780
8) 복공판 시험비 |  | 식 | 1 | 0 | 0 | 0 | 0 | 1370000 | 1370000 | 1370000 | 1370000
|  |  |  | 0 |  | 0 |  | 0
■ 부지 사용료 |  | P.S | 1 | 0 | 0 | 0 | 0 | 0 | 25062500 |  | 25062500
야적장임대료 | 남양주시 | 식 | 1 | 0 | 0 | 0 | 0 | 9062500 | 9062500 | 9062500 | 9062500
사무실임대료 | 현장사무소 | 식 | 1 | 0 | 0 | 0 | 0 | 16000000 | 16000000 | 16000000 | 16000000
|  |  |  | 0 |  | 0 |  | 0
■ 안전관리계획서 작성비 |  | P.S | 1 | 0 | 0 | 0 | 1047425 | 0 | 1591575 |  | 2639000
안전관리계획서 작성비 |  | 식 | 1 | 0 | 0 | 1047425 | 1047425 | 1591575 | 1591575 | 2639000 | 2639000
|  |  |  | 0 |  | 0 |  | 0
■ 안전관리계획서 검토의뢰비 |  | P.S | 1 | 0 | 0 | 0 | 0 | 0 | 1050000 |  | 1050000
안전관리계획서 검토의뢰비 |  | 식 | 1 | 0 | 0 | 0 | 0 | 1050000 | 1050000 | 1050000 | 1050000
|  |  |  | 0 |  | 0 |  | 0
■ 전기사용기본요금 |  | P.S | 1 | 0 | 0 | 0 | 0 | 0 | 1146992 |  | 1146992
전기사용 기본요금 산정 |  | 식 | 1 | 0 | 0 | 0 | 0 | 1146992 | 1146992 | 1146992 | 1146992
0

## 원가계산서(건축) (hidden)
공 사 원 가 계 산 서 (건축)
공사명 : 창신역 승강편의시설 설치공사 중 건축공사 - 설계변경 1회
비 목 |  |  | 도 급 금 액 | 구 성 비 | 비 고
순 공 사 원 가 | 재료비 | 직 접 재 료 비 | 37539882
간 접 재 료 비
작업설, 부산물(△)
|  | [ 소 계 ] | 37539882
| 노무비 | 직 접 노 무 비 | 26394274
|  | 간 접 노 무 비 | 2771398 | 직접노무비 * 10.5%
|  | [ 소 계 ] | 29165672
| 경비 | 기 계 경 비 | 738109
|  | 산 재 보 험 료 | 1108295 | 노무비 * 3.8%
|  | 고 용 보 험 료 | 253741 | 노무비 * 0.87%
|  | 국민 건강 보험료 | 538279 | 직접노무비 * 1.7%
|  | 국민 연금 보험료 | 788421 | 직접노무비 * 2.49%
|  | 노인장기요양보험료 | 35257 | 건강보험료 * 6.55%
|  | 퇴직 공제 부금비 | 607068 | 직접노무비 * 2.3%
|  | 건설기계대여대금지급보증서발급금액 | 265156 | (재료비+직노+기계경비) * 0.41%
|  | 산업안전보건관리비 | 1426560 | (재료비+직노) * 1.86+5349000
|  | 환 경 보 전 비 | 323361 | (재료비+직노+기계경비) * 0.5%
|  | 기 타 경 비 | 4335861 | (재료비+노무비) * 6.5%
|  | 하도급지급보증수수료 | 52384 | (재료비+직노+기계경비) * 0.081%
|  | [ 소 계 ] | 10472492
계 |  |  | 77178046
일 반 관 리 비 |  |  | 4630682 | 계 * 6.0%
이 윤 |  |  | 6640292 | (노무비+경비+일반관리비) * 15%
품질시험의뢰 수수료(P.S) |  |  | 288430
공 급 가 액 |  |  | 88737450
부 가 가 치 세 |  |  | 0 | 공급가액 * 0.0% | 영세율 적용
도 급 가 액 |  |  | 88737450
64672265
34

## 공종별집계표(건축) (hidden)
[ 창신역 승강편의시설 설치공사(31공구) ] - 설계변경 1회
품 명 | 규 격 | 단위 | 수량 | 재 료 비 |  | 노 무 비 |  | 경 비 |  | 도 급 금 액 |  | 비 고
|  |  |  | 단 가 | 금 액 | 단 가 | 금 액 | 단 가 | 금 액 | 단 가 | 금 액
01 창신역EL설치공사 |  |  | 1 | 37539882 | 37539882 | 26394274 | 26394274 | 738109 | 738109 | 64672265 | 64672265
010101 가 설 공 사 |  |  | 1 | 562324 | 562324 | 2383736 | 2383736 | 34046 | 34046 | 2980106 | 2980106
010102 철근콘크리트공사 |  |  | 1 | 2796 | 2796 | 240434 | 240434 | 10014 | 10014 | 253244 | 253244
010103 철 골 공 사 |  |  | 1 | 2452123 | 2452123 | 1411548 | 1411548 | 510844 | 510844 | 4374515 | 4374515
010104 조 적 공 사 |  |  | 1 | 225214 | 225214 | 557611 | 557611 | 0 | 0 | 782825 | 782825
010105 돌 공 사 |  |  | 1 | 7184105 | 7184105 | 12356161 | 12356161 | 7106 | 7106 | 19547372 | 19547372
010106 타 일 공 사 |  |  | 1 | 1154845 | 1154845 | 681167 | 681167 | 14246 | 14246 | 1850258 | 1850258
010107 방 수 공 사 |  |  | 1 | 445059 | 445059 | 456416 | 456416 | 0 | 0 | 901475 | 901475
010108 금 속 공 사 |  |  | 1 | 2909166 | 2909166 | 1990512 | 1990512 | 22133 | 22133 | 4921811 | 4921811
010109 창호및유리공사 |  |  | 1 | 670140 | 670140 | 284210 | 284210 | 229 | 229 | 954579 | 954579
010110 엘리베이터유리박스 |  |  | 1 | 10574693 | 10574693 | 1416483 | 1416483 | 81 | 81 | 11991257 | 11991257
010111 안전난간대설치 |  |  | 1 | 3000407 | 3000407 | 1907415 | 1907415 | 302 | 302 | 4908124 | 4908124
010112 도 장 공 사 |  |  | 1 | 132570 | 132570 | 561465 | 561465 | 0 | 0 | 694035 | 694035
010113 안내 싸인 공사 |  |  | 1 | 3965505 | 3965505 | 0 | 0 | 0 | 0 | 3965505 | 3965505
010114 철 거 공 사 |  |  | 1 | 3989621 | 3989621 | 2147116 | 2147116 | 78945 | 78945 | 6215682 | 6215682
010115 골재비및운반비 |  |  | 1 | 271314 | 271314 | 0 | 0 | 60163 | 60163 | 331477 | 331477
010116 건설폐기물처리비 |  |  | 1 | 0 | 0 | 0 | 0 | 0 | 0 | 0 | 0
010117 품질관리비(품질시험) |  |  | 1 | 0 | 0 | 0 | 0 | 0 | 0 | 0 | 0
[ 합 계 ] |  |  |  |  | 37539882 |  | 26394274 |  | 738109 |  | 64672265

## 공종별내역서(건축) (hidden)
[ 창신역 승강편의시설 설치공사(31공구) ]
품 명 | 규 격 | 단위 | 수량 | 재 료 비 |  | 노 무 비 |  | 경 비 |  | 도 급 금 액 |  | 비 고 | 품목코드 | 변수 | 설정 | 공종코드 | 일위 | 단산 | 자재 | 손료적용 | 손료저장 | 적용율 | JUK1 | JUK2 | JUK3 | JUK4 | JUK5 | JUK6 | JUK7 | JUK8 | JUK9 | JUK10 | JUK11 | JUK12 | JUK13 | JUK14 | JUK15 | JUK16 | JUK17 | JUK18 | JUK19 | JUK20 | 자재구분 | 공종구분 | 공종레벨 | 공종+자재 | 고유번호 | 0.83362
|  |  |  | 단 가 | 금 액 | 단 가 | 금 액 | 단 가 | 금 액 | 단 가 | 금 액 | [37 empty] | 도급액 |  |  | 설계가
010101 가 설 공 사 | [15 empty] | 010101 | [32 empty] | 재료비 | 노무비 | 경비 | 재료비 | 노무비 | 경비
강관비계(쌍줄) 설치 및 해체 | 10m이하/외부 ELEV 마감용 | M2 | 82 | 881 | 72242 | 8973 | 735786 | 179 | 14678 | 10033 | 822706 |  | 5DB7C32995C9F8D9444345DB059D81 |  |  | 010101 | T | F | F | [26 empty] | 0101015DB7C32995C9F8D9444345DB059D81 | 165 |  | 881 | 8973 | 179 | 1057 | 10765 | 215 | 0.83351
강관비계(쌍줄) 설치 및 해체 | 10m이하/승강로 | M2 | 46 | 881 | 40526 | 8973 | 412758 | 179 | 8234 | 10033 | 461518 |  | 5DB7C32995C9F8D9444345DB059D84 |  |  | 010101 | T | F | F | [26 empty] | 0101015DB7C32995C9F8D9444345DB059D84 | 166 |  | 881 | 8973 | 179 | 1057 | 10765 | 215 | 0.83351
강관 조립말비계(이동식) | 높이 2m, 3개월 | 대 | 2 | 19830 | 39660 | 48203 | 96406 | 0 | 0 | 68033 | 136066 |  | 5DB7C32995C9F8D9249215C63B9EE6 |  |  | 010101 | T | F | F | [26 empty] | 0101015DB7C32995C9F8D9249215C63B9EE6 | 7 |  | 19830 | 48203 | 0 | 23788 | 57825 | 0 | 0.8336
건축물 보양 - 석재면, 테라조면 | 하드롱지 | M2 | 70 | 315 | 22050 | 831 | 58170 | 0 | 0 | 1146 | 80220 |  | 5DB7C32C9116BDD61467452280908D |  |  | 010101 | T | F | F | [26 empty] | 0101015DB7C32C9116BDD61467452280908D | 11 |  | 315 | 831 | 0 | 378 | 998 | 0 | 0.83285
구조부 먹매김 | 일반 | M2 | 70 | 0 | 0 | 659 | 46130 | 0 | 0 | 659 | 46130 |  | 5DB7C32C9116BDE0642105C4F39620 |  |  | 010101 | T | F | F | [26 empty] | 0101015DB7C32C9116BDE0642105C4F39620 | 10 |  | 0 | 659 | 0 | 0 | 791 | 0 | 0.83312
건축물현장정리 | 철골조 | M2 | 70 | 0 | 0 | 5827 | 407890 | 0 | 0 | 5827 | 407890 |  | 5DB7C32C91274FEDB47A95009A929E |  |  | 010101 | T | F | F | [26 empty] | 0101015DB7C32C91274FEDB47A95009A929E | 174 |  | 0 | 5827 | 0 | 0 | 6991 | 0 | 0.8335
샌드위치(단열)페널 | 철골조 | M2 | 28 | 7089 | 198492 | 17425 | 487900 | 348 | 9744 | 24862 | 696136 |  | 5DB7232691466D8AF44B35A6DC92C3 |  |  | 010101 | T | F | F | [26 empty] | 0101015DB7232691466D8AF44B35A6DC92C3 | 12 |  | 7089 | 17425 | 348 | 8505 | 20903 | 418 | 0.83357
가설출입구설치 | 1000*2100,부자재포함 | EA | 2 | 78337 | 156674 | 34282 | 68564 | 685 | 1370 | 113304 | 226608 |  | 5DB7232691466D8AF44B35A6DC92C6 |  |  | 010101 | T | F | F | [26 empty] | 0101015DB7232691466D8AF44B35A6DC92C6 | 124 |  | 78337 | 34282 | 685 | 93973 | 41125 | 822 | 0.83361
칼라시트 후레싱(코너) | W:110,C/S 0.5T | M | 12 | 795 | 9540 | 1706 | 20472 | 0 | 0 | 2501 | 30012 |  | 5DB7232691466D8AF44B3533C496E5 |  |  | 010101 | T | F | F | [26 empty] | 0101015DB7232691466D8AF44B3533C496E5 | 13 |  | 795 | 1706 | 0 | 954 | 2047 | 1 | 0.83311
칼라시트 후레싱(상부) | W:160,C/S 0.5T | M | 10 | 1157 | 11570 | 2483 | 24830 | 1 | 10 | 3641 | 36410 |  | 5DB7232691466D8AF44B3533C496EF |  |  | 010101 | T | F | F | [26 empty] | 0101015DB7232691466D8AF44B3533C496EF | 15 |  | 1157 | 2483 | 1 | 1388 | 2979 | 2 | 0.83337
칼라시트 후레싱(하부) | W:160,C/S 0.5T | M | 10 | 1157 | 11570 | 2483 | 24830 | 1 | 10 | 3641 | 36410 |  | 5DB7232691466D8AF44B3533C496EF |  |  | 010101 | T | F | F | [26 empty] | 0101015DB7232691466D8AF44B3533C496EF | 15 |  | 1157 | 2483 | 1 | 1388 | 2979 | 2 | 0.83337
[ 합 계 ] |  |  |  |  | 562324 |  | 2383736 |  | 34046 |  | 2980106
010102 철근콘크리트공사 | [15 empty] | 010102 | [32 empty] | 0 | 0 | 0
레미콘/무근 | 25-18-12 | M3 | 0 | 0 | 0 | 0 | 0 | 0 | 0 | 0 | 0 |  | 5A91B3CD98BBE6A94442C522739C7B3CB2FB51 |  |  | 010102 | F | F | T | [26 empty] | 0101025A91B3CD98BBE6A94442C522739C7B3CB2FB51 | 167 |  | 0 | 0 | 0 | 0 | 0 | 0
무근콘크리트 타설 / 펌프차(21m) | 슬럼프=8∼12, 1일 타설량=50m3 미만, 붐타설 | M3 | 3 | 932 | 2796 | 8846 | 26538 | 1617 | 4851 | 11395 | 34185 |  | 5DB793F2962F1092C4BEC51CAF9173 |  |  | 010102 | T | F | F | [26 empty] | 0101025DB793F2962F1092C4BEC51CAF9173 | 168 |  | 932 | 8846 | 1617 | 1119 | 10612 | 1940 | 0.83352
쇠흙손마감 |  | M2 | 22 | 0 | 0 | 473 | 10406 | 11 | 242 | 484 | 10648 |  | 5DB7A3DB969AAC17F42FB5502C9B68 |  |  | 010102 | T | F | F | [26 empty] | 0101025DB7A3DB969AAC17F42FB5502C9B68 | 21 |  | 0 | 473 | 11 | 0 | 568 | 14 | 0.83162
콘크리트면 정리 | 내벽 |  | 133 | 0 | 0 | 1530 | 203490 | 37 | 4921 | 1567 | 208411 |  | 5DB7A3DB969AAC17F42FB550019FFB |  |  | 010102 | T | F | F | [26 empty] | 0101025DB7A3DB969AAC17F42FB550019FFB | 20 |  | 0 | 1530 | 37 | 0 | 1836 | 45 | 0.83307
[ 합 계 ] |  |  |  |  | 2796 |  | 240434 |  | 10014 |  | 253244 |  | TOTAL | [35 empty] | 0 | 0 | 0
010103 철 골 공 사 | [15 empty] | 010103 | [32 empty] | 0 | 0 | 0
일반구조용각형강관 | 각형강관, 150*150*9.0mm | M | 47 | 28451 | 1337197 | 0 | 0 | 0 | 0 | 28451 | 1337197 |  | 5AE9D3C791868E4BD406A540BE950C2A264CD3 |  |  | 010103 | F | F | T | [26 empty] | 0101035AE9D3C791868E4BD406A540BE950C2A264CD3 | 27 |  | 28451 | 0 | 0 | 34130 | 0 | 0 | 0.83361
일반구조용각형강관 | 각형강관, 200*100*9.0mm | M | 16 | 28451 | 455216 | 0 | 0 | 0 | 0 | 28451 | 455216 |  | 5AE9D3C791868E4BD406A540BE950C2A2755FB |  |  | 010103 | F | F | T | [26 empty] | 0101035AE9D3C791868E4BD406A540BE950C2A2755FB | 29 |  | 28451 | 0 | 0 | 34130 | 0 | 0 | 0.83361
일반구조용압연강판 | 일반구조용압연강판, 20mm | TON | 0.072 | 749422 | 53958 | 0 | 0 | 0 | 0 | 749422 | 53958 |  | 5A91B3CD98A9B23394119546C6931DE7CA0184 |  |  | 010103 | F | F | T | [26 empty] | 0101035A91B3CD98A9B23394119546C6931DE7CA0184 | 153 |  | 749422 | 0 | 0 | 899000 | 0 | 0 | 0.83362
캐미칼앵커 | M12*L150mm | 개 | 12 | 583 | 6996 | 10170 | 122040 | 0 | 0 | 10753 | 129036 |  | 5DB7838F96509CCA4430252A7F9E95 |  |  | 010103 | T | F | F | [26 empty] | 0101035DB7838F96509CCA4430252A7F9E95 | 155 |  | 583 | 10170 | 0 | 700 | 12201 | 0 | 0.8335
철골 가공 조립(적은 구조) | Rolled shape, 60ton미만 | TON | 2.35 | 20580 | 48363 | 195894 | 460350 | 117536 | 276209 | 334010 | 784922 |  | 5DB7838E95F3F246044695EABA93B1 |  |  | 010103 | T | F | F | [26 empty] | 0101035DB7838E95F3F246044695EABA93B1 | 34 |  | 20580 | 195894 | 117536 | 24688 | 234993 | 140996 | 0.83361
철골세우기 - 6층 미만 | 기준 - 볼트 별도 - | TON | 2.35 | 0 | 0 | 74621 | 175359 | 0 | 0 | 74621 | 175359 |  | 5DB783889348C89B64AFB505AD9067 |  |  | 010103 | T | F | F | [26 empty] | 0101035DB783889348C89B64AFB505AD9067 | 35 |  | 0 | 74621 | 0 | 0 | 89515 | 0 | 0.83361
트럭크레인(20톤) | 공장 - 일 처리능력 15톤 | 일 | 1 | 39893 | 39893 | 149631 | 149631 | 234635 | 234635 | 424159 | 424159 |  | 5DB7C32B90ED4765F4E055A6F29CF9 |  |  | 010103 | T | F | F | [26 empty] | 0101035DB7C32B90ED4765F4E055A6F29CF9 | 32 |  | 39893 | 149631 | 234635 | 47856 | 179496 | 281466 | 0.83362
현장용접 -반자동용접 경우 | 6mm 기준 | M | 16 | 29 | 464 | 5129 | 82064 | 0 | 0 | 5158 | 82528 |  | 5DB7838893F97CF1148A25F1FA9D7D |  |  | 010103 | T | F | F | [26 empty] | 0101035DB7838893F97CF1148A25F1FA9D7D | 169 |  | 29 | 5129 | 0 | 35 | 6153 | 0 | 0.83355
녹막이페인트(붓칠) | 철재면, 3회, 1종 | M2 | 38 | 1663 | 63194 | 5942 | 225796 | 0 | 0 | 7605 | 288990 |  | 5DB7330A9971841F24307575BA9E14 |  |  | 010103 | T | F | F | [26 empty] | 0101035DB7330A9971841F24307575BA9E14 | 36 |  | 1663 | 5942 | 0 | 1995 | 7128 | 0 | 0.83361
불소수지페인트 | 철재면 | M2 | 38 | 11759 | 446842 | 5166 | 196308 | 0 | 0 | 16925 | 643150 |  | 5DB733099F0AF149245025320897A6 |  |  | 010103 | T | F | F | [26 empty] | 0101035DB733099F0AF149245025320897A6 | 99 |  | 11759 | 5166 | 0 | 14106 | 6198 | 0 | 0.83358
[ 합 계 ] |  |  |  |  | 2452123 |  | 1411548 |  | 510844 |  | 4374515 |  | TOTAL | [35 empty] | 0 | 0 | 0
010104 조 적 공 사 | [15 empty] | 010104 | [32 empty] | 0 | 0 | 0
6인치 블록 보강 쌓기(사춤 1종) | 150*190*390(블록 포함) | M2 | 21 | 6502 | 136542 | 23391 | 491211 | 0 | 0 | 29893 | 627753 |  | 5DB7B3C394A400A8946905D5689FA7 |  |  | 010104 | T | F | F | [26 empty] | 0101045DB7B3C394A400A8946905D5689FA7 | 126 |  | 6502 | 23391 | 0 | 7800 | 28060 | 0 | 0.8336
블록메시(6"용) | #8 | M | 35 | 393 | 13755 | 0 | 0 | 0 | 0 | 393 | 13755 |  | 5DB7B3D39D17B0CD94C4353A8E92EE |  |  | 010104 | T | F | F | [26 empty] | 0101045DB7B3D39D17B0CD94C4353A8E92EE | 127 |  | 393 | 0 | 0 | 472 | 0 | 0 | 0.83263
보강근 | D10 | M | 28 | 2522 | 70616 | 0 | 0 | 0 | 0 | 2522 | 70616 |  | 5DB7B3D39D17B0CDA4EBD5B9C29148 |  |  | 010104 | T | F | F | [26 empty] | 0101045DB7B3D39D17B0CDA4EBD5B9C29148 | 128 |  | 2522 | 0 | 0 | 3026 | 0 | 0 | 0.83344
블록상부사춤 | 6"*10mm | M | 7 | 0 | 0 | 3220 | 22540 | 0 | 0 | 3220 | 22540 |  | 5DB7B3D39D21F21C04AEA5D4E29CDA |  |  | 010104 | T | F | F | [26 empty] | 0101045DB7B3D39D21F21C04AEA5D4E29CDA | 129 |  | 0 | 3220 | 0 | 0 | 3863 | 0 | 0.83355
스트롱앙카설치 | 3/8" | 개소 | 17 | 253 | 4301 | 2580 | 43860 | 0 | 0 | 2833 | 48161 |  | 5DB7B3D39D17B0CDA4EA35452497C5 |  |  | 010104 | T | F | F | [26 empty] | 0101045DB7B3D39D17B0CDA4EA35452497C5 | 130 |  | 253 | 2580 | 0 | 304 | 3096 | 0 | 0.83324
[ 합 계 ] |  |  |  |  | 225214 |  | 557611 |  | 0 |  | 782825 |  | TOTAL | [35 empty] | 0 | 0 | 0
010105 돌 공 사 | [15 empty] | 010105 | [32 empty] | 0 | 0 | 0
화강석붙임(건식/앵커, 물갈기) | 벽, 30mm, 고흥석 계열 | M2 | 30 | 53638 | 1609140 | 91665 | 2749950 | 0 | 0 | 145303 | 4359090 |  | 5DB703D5968CF8D2946EB5FEB69660 |  |  | 010105 | T | F | F | [26 empty] | 0101055DB703D5968CF8D2946EB5FEB69660 | 43 |  | 53638 | 91665 | 0 | 64344 | 109961 | 0 | 0.83361
화강석붙임(건식/강재트러스, 물갈기) | 벽, 30mm, 거창석 계열 | M2 | 53 | 35900 | 1902700 | 51857 | 2748421 | 0 |  | 87757 | 4651121 | [37 empty] | 35900 | 51857 | 0 | 43066 | 62208 |  | 0.83361
화강석붙임(습식, 버너) | 바닥, 30mm, 포천석계열, 모르타르 40mm | M2 | 12 | 30260 | 363120 | 49220 | 590640 | 0 | 0 | 79480 | 953760 |  | 5DB703D596AF92DB343925D4F99FFF |  |  | 010105 | T | F | F | [26 empty] | 0101055DB703D596AF92DB343925D4F99FFF | 44 |  | 30260 | 49220 | 0 | 36300 | 59045 | 0 | 0.8336
테라죠판붙임(습식, 일반) | 바닥, 400*400*32mm, 모르타르 38mm | M2 | 24 | 10316 | 247584 | 35369 | 848856 | 0 | 0 | 45685 | 1096440 |  | 5DB703D596AFA377945355D11D98B7 |  |  | 010105 | T | F | F | [26 empty] | 0101055DB703D596AFA377945355D11D98B7 | 46 |  | 10316 | 35369 | 0 | 12375 | 42429 | 0 | 0.83361
화강석 두겁돌(습식, 물갈기) | 350*50mm, 고흥석계열, ㅁ-100*50*2.3mm 구조틀포함 | M | 14 | 55234 | 773276 | 50087 | 701218 | 8 | 112 | 105329 | 1474606 |  | 5DB703D596E5291E5457E53CA29039 |  |  | 010105 | T | F | F | [26 empty] | 0101055DB703D596E5291E5457E53CA29039 | 47 |  | 55234 | 50087 | 8 | 66259 | 60085 | 10 | 0.8336
화강석 두겁돌(습식, 물갈기) | 250*50mm, 고흥석계열,ㅁ-50*50*2.3구조틀포함 | M | 20 | 41706 | 834120 | 25066 | 501320 | 2 | 40 | 66774 | 1335480 |  | 5DB703D596E5291E5457E53CA2903A |  |  | 010105 | T | F | F | [26 empty] | 0101055DB703D596E5291E5457E53CA2903A | 48 |  | 41706 | 25066 | 2 | 50031 | 30070 | 3 | 0.83359
화강석붙임(건식/앵커, 물갈기) | 걸레받이,120*20mm, 마천석계열 | M | 19 | 18542 | 352298 | 26973 | 512487 | 366 | 6954 | 45881 | 871739 |  | 5DB703D596E57133F429C5F8089767 |  |  | 010105 | T | F | F | [26 empty] | 0101055DB703D596E57133F429C5F8089767 | 49 |  | 18542 | 26973 | 366 | 22244 | 32357 | 440 | 0.83358
석재코킹(6mm각) | 실리콘, 석재용 | M | 182 | 334 | 60788 | 0 | 0 | 0 | 0 | 334 | 60788 |  | 5DB7535F9FEADC10842595D9CF9E9F |  |  | 010105 | T | F | F | [26 empty] | 0101055DB7535F9FEADC10842595D9CF9E9F | 42 |  | 334 | 0 | 0 | 401 | 0 | 0 | 0.83292
석재고정용후면틀설치/앙카포함 | 수평□50*50*2.3T,수직□100*50*2.3T | M2 | 53 | 19643 | 1041079 | 69873 | 3703269 | 0 | 0 | 89516 | 4744348 | [37 empty] | 19643 | 69873 | 0 | 23564 | 83820 | 0 | 0.83361
[ 합 계 ] |  |  |  |  | 7184105 |  | 12356161 |  | 7106 |  | 19547372 |  | TOTAL | [35 empty] | 0 | 0 | 0
010106 타 일 공 사 | [15 empty] | 010106 | [32 empty] | 0 | 0 | 0
장애인점자타일붙임 | 점형 300*300 18T 몰탈52mm | M2 | 2 | 90499 | 180998 | 26973 | 53946 | 578 | 1156 | 118050 | 236100 |  | 5DB703D6973968FBD49D7555A0901C |  |  | 010106 | T | F | F | [26 empty] | 0101065DB703D6973968FBD49D7555A0901C | 102 |  | 90499 | 26973 | 578 | 108562 | 32357 | 694 | 0.83361
장애인점자타일붙임 | 선형 300*300 18T 몰탈52mm | M2 | 7 | 90499 | 633493 | 26973 | 188811 | 578 | 4046 | 118050 | 826350 |  | 5DB703D6973968FBD49D7555A0901E |  |  | 010106 | T | F | F | [26 empty] | 0101065DB703D6973968FBD49D7555A0901E | 103 |  | 90499 | 26973 | 578 | 108562 | 32357 | 694 | 0.83361
시유자기질타일압착붙임(바탕 24mm) | 벽, 200*200*7 | M2 | 14 | 24311 | 340354 | 31315 | 438410 | 646 | 9044 | 56272 | 787808 |  | 5DB703D6971EBE75B427B5BE8297D8 |  |  | 010106 | T | F | F | [26 empty] | 0101065DB703D6971EBE75B427B5BE8297D8 | 132 |  | 24311 | 31315 | 646 | 29164 | 37566 | 775 | 0.8336
[ 합 계 ] |  |  |  |  | 1154845 |  | 681167 |  | 14246 |  | 1850258 |  | TOTAL | [35 empty] | 0 | 0 | 0
010107 방 수 공 사 | [15 empty] | 010107 | [32 empty] | 0 | 0 | 0
수밀코킹(실리콘) | 삼각, 10mm, 창호주위 | M | 39 | 465 | 18135 | 3246 | 126594 | 0 | 0 | 3711 | 144729 |  | 5DB7535F9F928764E414B5933B91AD |  |  | 010107 | T | F | F | [26 empty] | 0101075DB7535F9F928764E414B5933B91AD | 51 |  | 465 | 3246 | 0 | 558 | 3894 | 0 | 0.83356
방수 모르타르 바름 / 바닥 | 21mm, 벽돌, 콘크리트 바탕 | M2 | 18 | 2455 | 44190 | 16077 | 289386 | 0 | 0 | 18532 | 333576 |  | 5DB7535E9D3297D194A4558F4194A0 |  |  | 010107 | T | F | F | [26 empty] | 0101075DB7535E9D3297D194A4558F4194A0 | 52 |  | 2455 | 16077 | 0 | 2945 | 19287 | 0 | 0.83357
배수판설치 | 지하용수, 500*500*200mm | M2 | 22 | 17397 | 382734 | 1838 | 40436 | 0 | 0 | 19235 | 423170 |  | 5DB753549EEE5266246B05EAFF98F1 |  |  | 010107 | T | F | F | [26 empty] | 0101075DB753549EEE5266246B05EAFF98F1 | 56 |  | 17397 | 1838 | 0 | 20870 | 2205 | 0 | 0.83359
[ 합 계 ] |  |  |  |  | 445059 |  | 456416 |  | 0 |  | 901475 |  | TOTAL | [35 empty] | 0 | 0 | 0
010108 금 속 공 사 | [15 empty] | 010108 | [32 empty] | 0 | 0 | 0
알루미늄 시트패널 | 평판 T=3 불소수지,ELEV지붕면 | M2 | 16 | 100034 | 1600544 | 0 | 0 | 0 | 0 | 100034 | 1600544 |  | 5A91B3CD98F1B465A4070502F89EAD0E14785A |  |  | 010108 | F | F | T | [26 empty] | 0101085A91B3CD98F1B465A4070502F89EAD0E14785A | 172 |  | 100034 | 0 | 0 | 120000 | 0 | 0 | 0.83362
CRC 보드 설치 | 벽, T:3, 지정색,틀포함 | M2 | 11 | 6589 | 72479 | 17675 | 194425 | 259 | 2849 | 24523 | 269753 |  | 5DB703D6971EBE75B427B5BE829403 |  |  | 010108 | T | F | F | [26 empty] | 0101085DB703D6971EBE75B427B5BE829403 | 133 |  | 6589 | 17675 | 259 | 7905 | 21203 | 311 | 0.83358
아연도강판천정재/경량철골천정틀포함 | 0.7t 분체도장 | M2 | 32 | 17063 | 546016 | 27985 | 895520 | 54 | 1728 | 45102 | 1443264 |  | 5DB773A19FF82A5D64FC05C01E9C75 |  |  | 010108 | T | F | F | [26 empty] | 0101085DB773A19FF82A5D64FC05C01E9C75 | 100 |  | 17063 | 27985 | 54 | 20469 | 33571 | 65 | 0.8336
경량 천장 철골틀 | M-BAR, H:1m이상. 인써트 유 | M2 | 4 | 5777 | 23108 | 6340 | 25360 | 342 | 1368 | 12459 | 49836 |  | 5DB773AF95BB1A4F0454B525F49914 |  |  | 010108 | T | F | F | [26 empty] | 0101085DB773AF95BB1A4F0454B525F49914 | 161 |  | 5777 | 6340 | 342 | 6931 | 7606 | 411 | 0.83349
석고판 나사 고정(바탕용) 설치비 | 천장,T:9.5, 1겹 붙임 | M2 | 4 | 1678 | 6712 | 7097 | 28388 | 54 | 216 | 8829 | 35316 |  | 5DB7232793A68A87748145332A9193 |  |  | 010108 | T | F | F | [26 empty] | 0101085DB7232793A68A87748145332A9193 | 134 |  | 1678 | 7097 | 54 | 2013 | 8514 | 65 | 0.83355
AL몰딩설(W형) | 15*15*15*15*1.0mm | M | 42 | 1818 | 76356 | 4377 | 183834 | 175 | 7350 | 6370 | 267540 |  | 5DB7232D94335A2D540B75741D956A |  |  | 010108 | T | F | F | [26 empty] | 0101085DB7232D94335A2D540B75741D956A | 74 |  | 1818 | 4377 | 175 | 2182 | 5251 | 210 | 0.83344
와이어메시 바닥깔기 | #8-100*100 | M2 | 22 | 2500 | 55000 | 603 | 13266 | 0 | 0 | 3103 | 68266 |  | 5DB773A29839FB7EC40F951989923A |  |  | 010108 | T | F | F | [26 empty] | 0101085DB773A29839FB7EC40F951989923A | 63 |  | 2500 | 603 | 0 | 3000 | 724 | 0 | 0.83324
천장 점검구 설치 | AL 백색, 650*650mm | 개소 | 4 | 15523 | 62092 | 48148 | 192592 | 1443 | 5772 | 65114 | 260456 |  | 5DB773AF95C582EFB4C365B8209611 |  |  | 010108 | T | F | F | [26 empty] | 0101085DB773AF95C582EFB4C365B8209611 | 69 |  | 15523 | 48148 | 1443 | 18622 | 57759 | 1732 | 0.83359
차수판고정후레임설치 | SST 1.5T H:300 | 개소 | 1 | 16026 | 16026 | 20438 | 20438 | 45 | 45 | 36509 | 36509 |  | 5DB773A19FF82A7834B35585539268 |  |  | 010108 | T | F | F | [26 empty] | 0101085DB773A19FF82A7834B35585539268 | 104 |  | 16026 | 20438 | 45 | 19225 | 24518 | 55 | 0.83358
차수판설치 | 2800*300*4T 무늬강판,자물쇠포함 | 개소 | 1 | 98509 | 98509 | 76705 | 76705 | 213 | 213 | 175427 | 175427 |  | 5DB773A19FF80FACD40DE5EFFB98F4 |  |  | 010108 | T | F | F | [26 empty] | 0101085DB773A19FF80FACD40DE5EFFB98F4 | 105 |  | 98509 | 76705 | 213 | 118171 | 92015 | 256 | 0.83361
SST 점검구설치 | 벽, T=1.5, 300*400 | 개소 | 5 | 6889 | 34445 | 9775 | 48875 | 13 | 65 | 16677 | 83385 |  | 5DB773A19FF82A7834B3558553926D |  |  | 010108 | T | F | F | [26 empty] | 0101085DB773A19FF82A7834B3558553926D | 101 |  | 6889 | 9775 | 13 | 8264 | 11726 | 16 | 0.8336
트랜치 | 스테인리스, W300*3t | M | 3 | 36823 | 110469 | 10430 | 31290 | 10 | 30 | 47263 | 141789 |  | 5DB773A19F85230E94EB75EF749F15 |  |  | 010108 | T | F | F | [26 empty] | 0101085DB773A19F85230E94EB75EF749F15 | 135 |  | 36823 | 10430 | 10 | 44173 | 12512 | 12 | 0.83361
안전휀스설치/출입구 | SST,D:76.3*1.5,H:850*L:1200 | 개소 | 1 | 77001 | 77001 | 61852 | 61852 | 37 | 37 | 138890 | 138890 |  | 5DB773A5955B1E9154CCE56FC59CFD |  |  | 010108 | T | F | F | [26 empty] | 0101085DB773A5955B1E9154CCE56FC59CFD | 150 |  | 77001 | 61852 | 37 | 92370 | 74198 | 45 | 0.83361
스테인리스핸드레일/벽부형 | D38.1+25.4*1.5t, H:300,손잡이높이:850 | M | 11 | 7319 | 80509 | 13004 | 143044 | 207 | 2277 | 20530 | 225830 |  | 5DB773A5955B1E9174FB858E029565 |  |  | 010108 | T | F | F | [26 empty] | 0101085DB773A5955B1E9174FB858E029565 | 151 |  | 7319 | 13004 | 207 | 8780 | 15600 | 249 | 0.83357
스테인리스재료분리대 | 벽, W15*H20*1.2t | M | 14 | 2303 | 32242 | 2651 | 37114 | 6 | 84 | 4960 | 69440 |  | 5DB7232395CC7CF2940AB5C19D9283 |  |  | 010108 | T | F | F | [26 empty] | 0101085DB7232395CC7CF2940AB5C19D9283 | 72 |  | 2303 | 2651 | 6 | 2763 | 3181 | 8 | 0.83333
스테인리스재료분리대 | 바닥, W45*H20*1.5t | M | 3 | 5886 | 17658 | 12603 | 37809 | 33 | 99 | 18522 | 55566 |  | 5DB7232395CC7CF2B43955E1D59394 |  |  | 010108 | T | F | F | [26 empty] | 0101085DB7232395CC7CF2B43955E1D59394 | 73 |  | 5886 | 12603 | 33 | 7061 | 15119 | 40 | 0.83357
[ 합 계 ] |  |  |  |  | 2909166 |  | 1990512 |  | 22133 |  | 4921811 |  | TOTAL | [35 empty] | 0 | 0 | 0
010109 창호및유리공사 | [15 empty] | 010109 | [32 empty] | 0 | 0 | 0
SD01[역무실] | 0.900 x 2.100 = 1.890,도장포함 | EA | 1 | 127669 | 127669 | 87151 | 87151 | 0 | 0 | 214820 | 214820 |  | 5DB7133F9D8CBB2884CA555CF59042 |  |  | 010109 | T | F | F | [26 empty] | 0101095DB7133F9D8CBB2884CA555CF59042 | 138 |  | 127669 | 87151 | 0 | 153151 | 104546 | 0 | 0.83361
피벗힌지 | 피벗힌지, 100kg, 방화문용 | 조 | 1 | 52517 | 52517 | 0 | 0 | 0 | 0 | 52517 | 52517 |  | 5A91A3249951AA70F4EA45D1569B9A94DA743F |  |  | 010109 | F | F | T | [26 empty] | 0101095A91A3249951AA70F4EA45D1569B9A94DA743F | 139 |  | 52517 | 0 | 0 | 63000 | 0 | 0 | 0.8336
도어클로저 | 도어클로저, K-1840, KS4호, 고급스톱형, 60∼85kg | 조 | 1 | 50017 | 50017 | 0 | 0 | 0 | 0 | 50017 | 50017 |  | 5A91B3CD98D6CCEB04E815817B98F495231567 |  |  | 010109 | F | F | T | [26 empty] | 0101095A91B3CD98D6CCEB04E815817B98F495231567 | 140 |  | 50017 | 0 | 0 | 60000 | 0 | 0 | 0.83362
도아체크달기 | 재료비 별도 | 개소 | 1 | 0 | 0 | 10190 | 10190 | 203 | 203 | 10393 | 10393 |  | 5DB713389A853F3C1494D53FD89561 |  |  | 010109 | T | F | F | [26 empty] | 0101095DB713389A853F3C1494D53FD89561 | 141 |  | 0 | 10190 | 203 | 0 | 12224 | 244 | 0.83357
도어핸들 | 도어핸들, 방화문, 원통형 | 조 | 1 | 11253 | 11253 | 0 | 0 | 0 | 0 | 11253 | 11253 |  | 5A91A3249951AABEA4780560E79C32CAB94498 |  |  | 010109 | F | F | T | [26 empty] | 0101095A91A3249951AABEA4780560E79C32CAB94498 | 142 |  | 11253 | 0 | 0 | 13500 | 0 | 0 | 0.83356
도아록설치 | 강재문, 재료비 별도 | 개소 | 1 | 0 | 0 | 1349 | 1349 | 26 | 26 | 1375 | 1375 |  | 5DB713389A856467B41595B1E89788 |  |  | 010109 | T | F | F | [26 empty] | 0101095DB713389A856467B41595B1E89788 | 143 |  | 0 | 1349 | 26 | 0 | 1619 | 32 | 0.83283
도어스톱 | 도어스톱, 일자형 120mm | 개 | 1 | 2709 | 2709 | 0 | 0 | 0 | 0 | 2709 | 2709 |  | 5A91A3249951AABEA4780560F1920A5EFF1BEB |  |  | 010109 | F | F | T | [26 empty] | 0101095A91A3249951AABEA4780560F1920A5EFF1BEB | 144 |  | 2709 | 0 | 0 | 3250 | 0 | 0 | 0.83354
AL 갤러리(백색,후레임포함) | 1.2T | ㎡ | 5 | 85195 | 425975 | 37104 | 185520 | 0 | 0 | 122299 | 611495 |  | 5DB7133C9065CEBC642585198097CF |  |  | 010109 | F | F | T | [26 empty] | 0101095DB7133C9065CEBC642585198097CF | 79 |  | 85195 | 37104 | 0 | 102200 | 44510 | 0 | 0.83361
[ 합 계 ] |  |  |  |  | 670140 |  | 284210 |  | 229 |  | 954579 |  | TOTAL | [35 empty] | 0 | 0 | 0
010110 엘리베이터유리박스 | [15 empty] | 010110 | [32 empty] | 0 | 0 | 0
투명강화접합유리/저철분 17.52mm, | 17.52T 저철분 접합유리/8T CL_F/T+1.52PVB+8T CL_F/T | M2 | 74 | 124625 | 9222250 | 0 | 0 | 0 | 0 | 124625 | 9222250 |  | 5DB713369F2AD23B942235E0949222 |  |  | 010110 | T | F | F | [26 empty] | 0101105DB713369F2AD23B942235E0949222 | 107 |  | 124625 | 0 | 0 | 149500 | 0 | 0 | 0.83361
유리끼우기 - 판유리 | 10mm 이상 | M2 | 74 | 0 | 0 | 15833 | 1171642 | 0 | 0 | 15833 | 1171642 |  | 5DB7133994E39C6D9476C5E03D92D0 |  |  | 010110 | T | F | F | [26 empty] | 0101105DB7133994E39C6D9476C5E03D92D0 | 80 |  | 0 | 15833 | 0 | 0 | 18994 | 0 | 0.83358
유리주위코킹 | 5*5, 실리콘 | M | 44 | 232 | 10208 | 0 | 0 | 0 | 0 | 232 | 10208 |  | 5DB7535F9F805C6CD43B855BCD92CF |  |  | 010110 | T | F | F | [26 empty] | 0101105DB7535F9F805C6CD43B855BCD92CF | 77 |  | 232 | 0 | 0 | 279 | 0 | 0 | 0.83154
구조용코킹 | 5*16, 실리콘 | M | 89 | 1392 | 123888 | 0 | 0 | 0 | 0 | 1392 | 123888 |  | 5DB7535F9F800478941D3529C3938C |  |  | 010110 | T | F | F | [26 empty] | 0101105DB7535F9F800478941D3529C3938C | 78 |  | 1392 | 0 | 0 | 1670 | 0 | 0 | 0.83353
창문틀 주위 충전 | 모르타르 충전 | M | 5 | 0 | 0 | 2174 | 10870 | 0 | 0 | 2174 | 10870 |  | 5DB713389ADD7BAC247585F99791E9 |  |  | 010110 | T | F | F | [26 empty] | 0101105DB713389ADD7BAC247585F99791E9 | 145 |  | 0 | 2174 | 0 | 0 | 2608 | 0 | 0.83359
GLASS SHOE | SST ,1.5T 50*50*1.5 | M | 77 | 7619 | 586663 | 1921 | 147917 | 1 | 77 | 9541 | 734657 |  | 5DB773A5955B1E912478E588A49D5A |  |  | 010110 | T | F | F | [26 empty] | 0101105DB773A5955B1E912478E588A49D5A | 190 |  | 7619 | 1921 | 1 | 9140 | 2305 | 2 | 0.83349
ELEV 캐노피 설치/저철분 17.52mm, | W:1500*L:3310,구조틀포함 | EA | 1 | 631684 | 631684 | 86054 | 86054 | 4 | 4 | 717742 | 717742 |  | 5DB773AB9FB9C16504BB05C63290E8 |  |  | 010110 | T | F | F | [26 empty] | 0101105DB773AB9FB9C16504BB05C63290E8 | 70 |  | 631684 | 86054 | 4 | 757763 | 103230 | 5 | 0.83362
[ 합 계 ] |  |  |  |  | 10574693 |  | 1416483 |  | 81 |  | 11991257 |  | TOTAL | [35 empty] | 0 | 0 | 0
010111 안전난간대설치 | [15 empty] | 010111 | [32 empty] | 0 | 0 | 0
안전난간대기둥설치 | SST 100*100*2,H:1200,부속철물포함 | EA | 20 | 59830 | 1196600 | 74712 | 1494240 | 13 | 260 | 134555 | 2691100 |  | 5DB7232395CC7CF2B43955E1D59395 |  |  | 010111 | T | F | F | [26 empty] | 0101115DB7232395CC7CF2B43955E1D59395 | 173 |  | 59830 | 74712 | 13 | 71772 | 89624 | 16 | 0.83361
강화유리 | 강화유리, 투명, 12mm | M2 | 21 | 31510 | 661710 | 0 | 0 | 0 | 0 | 31510 | 661710 |  | 5A91B3CD98D6CCC84498A5A83E9DAF251BFF39 |  |  | 010111 | F | F | T | [26 empty] | 0101115A91B3CD98D6CCC84498A5A83E9DAF251BFF39 | 182 |  | 31510 | 0 | 0 | 37800 | 0 | 0 | 0.8336
안전필름-비산방지 | 칼라 4mile | M2 | 21 | 28343 | 595203 | 0 | 0 | 0 | 0 | 28343 | 595203 |  | 5A91B3CD98E75EF2A4231578709233C77817A2 |  |  | 010111 | F | F | T | [26 empty] | 0101115A91B3CD98E75EF2A4231578709233C77817A2 | 183 |  | 28343 | 0 | 0 | 34000 | 0 | 0 | 0.83362
유리끼우기 - 판유리 | 10mm 이상 | M2 | 21 | 0 | 0 | 15833 | 332493 | 0 | 0 | 15833 | 332493 |  | 5DB7133994E39C6D9476C5E03D92D0 |  |  | 010111 | T | F | F | [26 empty] | 0101115DB7133994E39C6D9476C5E03D92D0 | 184 |  | 0 | 15833 | 0 | 0 | 18994 | 0 | 0.83358
GLASS SHOE | SST ,1.5T 50*50*1.5 | M | 42 | 7619 | 319998 | 1921 | 80682 | 1 | 42 | 9541 | 400722 |  | 5DB773A5955B1E912478E588A49D5A |  |  | 010111 | T | F | F | [26 empty] | 0101115DB773A5955B1E912478E588A49D5A | 187 |  | 7619 | 1921 | 1 | 9140 | 2305 | 2 | 0.83349
구조용코킹 | 5*16, 실리콘 | M | 163 | 1392 | 226896 | 0 | 0 | 0 | 0 | 1392 | 226896 |  | 5DB7535F9F800478941D3529C3938C |  |  | 010111 | T | F | F | [26 empty] | 0101115DB7535F9F800478941D3529C3938C | 186 |  | 1392 | 0 | 0 | 1670 | 0 | 0 | 0.83353
[ 합 계 ] |  |  |  |  | 3000407 |  | 1907415 |  | 302 |  | 4908124 |  | TOTAL | [35 empty] | 0 | 0 | 0
010112 도 장 공 사 | [15 empty] | 010112 | [32 empty] | 0 | 0 | 0
세라민 방습페인트 | 내벽 |  | 135 | 982 | 132570 | 4159 | 561465 | 0 | 0 | 5141 | 694035 |  | 5DB7330490F3470B6417552C8A9B7C |  |  | 010112 | T | F | F | [26 empty] | 0101125DB7330490F3470B6417552C8A9B7C | 97 |  | 982 | 4159 | 0 | 1178 | 4990 | 0 | 0.8335
[ 합 계 ] |  |  |  |  | 132570 |  | 561465 |  | 0 |  | 694035 |  | TOTAL | [35 empty] | 0 | 0 | 0
010113 안내 싸인 공사 | [15 empty] | 010113 | [32 empty] | 0 | 0 | 0
이용안내문(외부) | 450*600 | 개소 | 2 | 29176 | 58352 | 0 | 0 | 0 | 0 | 29176 | 58352 |  | 5AE9A37094A75FC7740D1588CD956ED844B0D4 |  |  | 010113 | F | F | T | [26 empty] | 0101135AE9A37094A75FC7740D1588CD956ED844B0D4 | 111 |  | 29176 | 0 | 0 | 35000 | 0 | 0 | 0.8336
외부E/V문안 | 3000*250, 조각문자H120 | 개소 | 3 | 375128 | 1125384 | 0 | 0 | 0 | 0 | 375128 | 1125384 |  | 5AE9A37094A75FC7740D1588CD956ED844B0D3 |  |  | 010113 | F | F | T | [26 empty] | 0101135AE9A37094A75FC7740D1588CD956ED844B0D3 | 112 |  | 375128 | 0 | 0 | 450000 | 0 | 0 | 0.83362
내부출입문E/V문안 | 1000*120*H60 | 개소 | 2 | 16672 | 33344 | 0 | 0 | 0 | 0 | 16672 | 33344 |  | 5AE9A37094A75FC7740D1588CD956ED844B0D2 |  |  | 010113 | F | F | T | [26 empty] | 0101135AE9A37094A75FC7740D1588CD956ED844B0D2 | 113 |  | 16672 | 0 | 0 | 20000 | 0 | 0 | 0.8336
외부E/V 픽토그램 | 조각픽토600*600 | 개소 | 3 | 54185 | 162555 | 0 | 0 | 0 | 0 | 54185 | 162555 |  | 5AE9A37094A75FC7740D1588CD956ED844B0D1 |  |  | 010113 | F | F | T | [26 empty] | 0101135AE9A37094A75FC7740D1588CD956ED844B0D1 | 114 |  | 54185 | 0 | 0 | 65000 | 0 | 0 | 0.83362
E/V돌출 | 1MD(250x250) | 개소 | 1 | 66689 | 66689 | 0 | 0 | 0 | 0 | 66689 | 66689 |  | 5AE9A37094A75FC7740D1588CD956ED844B0D0 |  |  | 010113 | F | F | T | [26 empty] | 0101135AE9A37094A75FC7740D1588CD956ED844B0D0 | 115 |  | 66689 | 0 | 0 | 80000 | 0 | 0 | 0.83361
E/V방향유도 조명달대 | 1MD(1200) | 개소 | 1 | 791936 | 791936 | 0 | 0 | 0 | 0 | 791936 | 791936 |  | 5AE9A37094A75FC7740D1588CD956ED844B0DF |  |  | 010113 | F | F | T | [26 empty] | 0101135AE9A37094A75FC7740D1588CD956ED844B0DF | 116 |  | 791936 | 0 | 0 | 950000 | 0 | 0 | 0.83362
E/V유도(보조실사) | 2MD(500x250) | 개소 | 2 | 54185 | 108370 | 0 | 0 | 0 | 0 | 54185 | 108370 |  | 5AE9A37094A75FC7740D1588CD956ED844B0DE |  |  | 010113 | F | F | T | [26 empty] | 0101135AE9A37094A75FC7740D1588CD956ED844B0DE | 117 |  | 54185 | 0 | 0 | 65000 | 0 | 0 | 0.83362
역이용안내도 수정및설치 | 1200*1200 | 개소 | 6 | 100034 | 600204 | 0 | 0 | 0 | 0 | 100034 | 600204 |  | 5AE9A37094A75FC7740D1588CD956ED844B1FE |  |  | 010113 | F | F | T | [26 empty] | 0101135AE9A37094A75FC7740D1588CD956ED844B1FE | 118 |  | 100034 | 0 | 0 | 120000 | 0 | 0 | 0.83362
역이용안내도해체조립 | 1200*1200 | 개소 | 6 | 10003 | 60018 | 0 | 0 | 0 | 0 | 10003 | 60018 |  | 5AE9A37094A75FC7740D1588CD956ED844B1FF |  |  | 010113 | F | F | T | [26 empty] | 0101135AE9A37094A75FC7740D1588CD956ED844B1FF | 119 |  | 10003 | 0 | 0 | 12000 | 0 | 0 | 0.83358
역이용안내도 수정및설치 | 승객구호장비함 | 개소 | 4 | 100034 | 400136 | 0 | 0 | 0 | 0 | 100034 | 400136 |  | 5AE9A37094A75FC7740D1588CD956ED844B1FC |  |  | 010113 | F | F | T | [26 empty] | 0101135AE9A37094A75FC7740D1588CD956ED844B1FC | 120 |  | 100034 | 0 | 0 | 120000 | 0 | 0 | 0.83362
역이용안내도 수정및설치 | 엘리베이터 | 개소 | 2 | 37512 | 75024 | 0 | 0 | 0 | 0 | 37512 | 75024 |  | 5AE9A37094A75FC7740D1588CD956ED844B1FD |  |  | 010113 | F | F | T | [26 empty] | 0101135AE9A37094A75FC7740D1588CD956ED844B1FD | 121 |  | 37512 | 0 | 0 | 45000 | 0 | 0 | 0.8336
핸드레일점자 | Φ38.1 | 개소 | 4 | 37512 | 150048 | 0 | 0 | 0 | 0 | 37512 | 150048 |  | 5AE9A37094846DF5345B8568B09FC7AF896F68 |  |  | 010113 | F | F | T | [26 empty] | 0101135AE9A37094846DF5345B8568B09FC7AF896F68 | 122 |  | 37512 | 0 | 0 | 45000 | 0 | 0 | 0.8336
방영필름부착(가설칸막이) |  | M3 | 5 | 66689 | 333445 | 0 | 0 | 0 | 0 | 66689 | 333445 |  | 5AE9A37094846DF5345B8568B09FC7AF896F67 |  |  | 010113 | F | F | T | [26 empty] | 0101135AE9A37094846DF5345B8568B09FC7AF896F67 | 123 |  | 66689 | 0 | 0 | 80000 | 0 | 0 | 0.83361
[ 합 계 ] |  |  |  |  | 3965505 |  | 0 |  | 0 |  | 3965505 |  | TOTAL | [35 empty] | 0 | 0 | 0
010114 철 거 공 사 | [15 empty] | 010114 | [32 empty] | 0 | 0 | 0
기존바닥마감철거 | 바닥 | M2 | 17 | 0 | 0 | 16652 | 283084 | 0 | 0 | 16652 | 283084 |  | 5DB6C3BD9950DA7D24A2C500B69425 |  |  | 010114 | T | F | F | [26 empty] | 0101145DB6C3BD9950DA7D24A2C500B69425 | 176 |  | 0 | 16652 | 0 | 0 | 19976 | 0 | 0.8336
기존바닥마감철거 | 벽 | M2 | 49 | 0 | 0 | 16652 | 815948 | 0 | 0 | 16652 | 815948 |  | 5DB6C3BD9950DA7D24A2C500B69420 |  |  | 010114 | T | F | F | [26 empty] | 0101145DB6C3BD9950DA7D24A2C500B69420 | 191 |  | 0 | 16652 | 0 | 0 | 19976 | 0 | 0.8336
벽돌 및 불럭벽 철거 | 소형브레이커 | M3 | 4 | 2029 | 8116 | 49982 | 199928 | 610 | 2440 | 52621 | 210484 |  | 5DB6C3BD99F7209524B6950E079890 |  |  | 010114 | T | F | F | [26 empty] | 0101145DB6C3BD99F7209524B6950E079890 | 82 |  | 2029 | 49982 | 610 | 2435 | 59959 | 732 | 0.83359
텍스, 합판 철거(천장) | 해체재 재사용 안 함 | M2 | 4 | 0 | 0 | 3685 | 14740 | 0 | 0 | 3685 | 14740 |  | 5DB6C3BD99CBE41BD44EC59C9A97A5 |  |  | 010114 | T | F | F | [26 empty] | 0101145DB6C3BD99CBE41BD44EC59C9A97A5 | 146 |  | 0 | 3685 | 0 | 0 | 4421 | 0 | 0.83352
반자틀 철거 | 해체재 재사용 안 함 | M2 | 4 | 0 | 0 | 6039 | 24156 | 0 | 0 | 6039 | 24156 |  | 5DB6C3BD99CBE463F482051C839B06 |  |  | 010114 | T | F | F | [26 empty] | 0101145DB6C3BD99CBE463F482051C839B06 | 147 |  | 0 | 6039 | 0 | 0 | 7245 | 0 | 0.83354
기존 금속천정재 철거 | 틀포함 | M2 | 11 | 0 | 0 | 6039 | 66429 | 0 | 0 | 6039 | 66429 |  | 5DB6C3BD9950DA7D24A2C558BB90DB |  |  | 010114 | T | F | F | [26 empty] | 0101145DB6C3BD9950DA7D24A2C558BB90DB | 83 |  | 0 | 6039 | 0 | 0 | 7245 | 0 | 0.83354
샌드위치판넬 철거 | T:50 | M2 | 32 | 0 | 0 | 7248 | 231936 | 0 | 0 | 7248 | 231936 |  | 5DB6C3BD9950DA7D24A2C558BB91E2 |  |  | 010114 | T | F | F | [26 empty] | 0101145DB6C3BD9950DA7D24A2C558BB91E2 | 84 |  | 0 | 7248 | 0 | 0 | 8695 | 0 | 0.83358
벽체컷팅 | 화강석 | M | 55 | 72391 | 3981505 | 9289 | 510895 | 1391 | 76505 | 83071 | 4568905 |  | 5DB6C3BD99E68433840B1555309D9E |  |  | 010114 | T | F | F | [26 empty] | 0101145DB6C3BD99E68433840B1555309D9E | 95 |  | 72391 | 9289 | 1391 | 86840 | 11143 | 1669 | 0.83361
[ 합 계 ] |  |  |  |  | 3989621 |  | 2147116 |  | 78945 |  | 6215682 |  | TOTAL | [35 empty] | 0 | 0 | 0
010115 골재비및운반비 | [15 empty] | 010115 | [32 empty] | 0 | 0 | 0
모래 | 도착도 | M3 | 6 | 19173 | 115038 | 0 | 0 | 0 | 0 | 19173 | 115038 |  | 5ABC8341932501A6B4375515CB9E19AD172454 |  |  | 010115 | F | F | T | [26 empty] | 0101155ABC8341932501A6B4375515CB9E19AD172454 | 92 |  | 19173 | 0 | 0 | 23000 | 0 | 0 | 0.83361
시멘트 | 시멘트, 분공장도 | 포 | 54 | 2894 | 156276 | 0 | 0 | 0 | 0 | 2894 | 156276 |  | 5A91B3CD98BBE698D454E54B78958CA0270138 |  |  | 010115 | F | F | T | [26 empty] | 0101155A91B3CD98BBE698D454E54B78958CA0270138 | 93 |  | 2894 | 0 | 0 | 3472 | 0 | 0 | 0.83353
시멘트운반 | L:20km, 덤프8톤 | 포 | 54 | 0 | 0 | 0 | 0 | 759 | 40986 | 759 | 40986 |  | 5DB69309914177C5D4B6B5D93A9089 |  |  | 010115 | F | T | F | [26 empty] | 0101155DB69309914177C5D4B6B5D93A9089 | 94 |  | 0 | 0 | 759 | 0 | 0 | 911 | 0.83315
운반비(트레일러20톤+크레인10톤) | 철골 L:20km | TON | 2.47 | 0 | 0 | 0 | 0 | 7764 | 19177 | 7764 | 19177 |  | 5DB693099137199DC4F015C69F9ADF |  |  | 010115 | F | T | F | [26 empty] | 0101155DB693099137199DC4F015C69F9ADF | 175 |  | 0 | 0 | 7764 | 0 | 0 | 9314 | 0.83358
[ 합 계 ] |  |  |  |  | 271314 |  | 0 |  | 60163 |  | 331477 |  | TOTAL | [35 empty] | 0 | 0 | 0
010116 건설폐기물처리비 | [15 empty] | 010116 | [32 empty] | 0 | 0 | 0
건설폐기물 -중간처리 | 건설(건축)폐자재 | TON | 56.435 | 0 | 0 | 0 | 0 | 0 | 0 | 0 | 0 |  | 5DB7C32C91277B2804A2A562509B35 |  |  | 010116 | T | F | F | [26 empty] | 0101165DB7C32C91277B2804A2A562509B35 | 178 |  | 0 | 0 | 0 | 0 | 0 | 0
건설폐기물 -중간처리 | 혼합건설폐기물(소각 5%이하) | TON | 0.012 | 0 | 0 | 0 | 0 | 0 | 0 | 0 | 0 |  | 5DB7C32C91277B28347725F01C96FD |  |  | 010116 | T | F | F | [26 empty] | 0101165DB7C32C91277B28347725F01C96FD | 179 |  | 0 | 0 | 0 | 0 | 0 | 0
건설폐기물상차·운반비-가연성 | 16톤압롤트럭, 20km이하 | TON | 56.447 | 0 | 0 | 0 | 0 | 0 | 0 | 0 | 0 |  | 5DB7C32C91277B3A744DA5F3899D05 |  |  | 010116 | T | F | F | [26 empty] | 0101165DB7C32C91277B3A744DA5F3899D05 | 180 |  | 0 | 0 | 0 | 0 | 0 | 0
[ 합 계 ] |  |  |  |  | 0 |  | 0 |  | 0 |  | 0 |  | TOTAL | [35 empty] | 0 | 0 | 0
010117 품질관리비(품질시험) | [48 empty] | 0 | 0 | 0
석재 | 압축강도(고흥석계열,포천석계열) | 식 | 2 | 0 |  | 0 |  | 60350 | 120700 | 60350 | 120700 | [37 empty] | 0 | 0 | 60350 |  |  | 60350 | 1
석재 | 밀도 및 흡수율(고흥석계열,포천석계열) | 식 | 2 | 0 |  | 0 |  | 56500 | 113000 | 56500 | 113000 | [37 empty] | 0 | 0 | 56500 |  |  | 56500 | 1
석재 | 미끄럼저항시험(고흥석계열,포천석계열) | 식 | 2 | 0 |  | 0 |  | 13990 | 27980 | 13990 | 27980 | [37 empty] | 0 | 0 | 13990 |  |  | 13990 | 1
테라조 타일 | 치수 | 식 | 1 | 0 |  | 0 |  | 8790 | 8790 | 8790 | 8790 | [37 empty] | 0 | 0 | 8790 |  |  | 8790 | 1
테라조 타일 | 꺽임강도 | 식 | 1 | 0 |  | 0 |  | 17960 | 17960 | 17960 | 17960 | [37 empty] | 0 | 0 | 17960 |  |  | 17960 | 1
[ 합 계 ] |  |  |  |  | 0 |  | 0 |  | 288430 |  | 288430 | [37 empty] | 0 | 0 | 0

## 예정공정표
예 정 공 정 표 (6호선 신내역 임시승강장 설치 궤도공사)
공사명 : 6호선 신내역 임시승강장 설치 궤도공사
2019
|  | 1 |  |  | 2 |  |  | 3 |  |  | 4 |  |  | 5 |  |  | 6
| 구 분 | 10 | 20 | 30 | 10 | 20 | 30 | 10 | 20 | 30 | 10 | 20 | 30 | 10 | 20 | 30 | 10 | 20 | 30
공 종
제표설치
궤도부설
궤도정정
분기부설
분기부설 및 궤도철거
운반
부대공사
직접공사비 소계 |  | #REF! | #REF! | #REF! | #REF! | #REF! | #REF! | #REF! | #REF! | #REF! | #REF! | #REF! | #REF! | #REF! | #REF! | #REF! | #REF! | #REF! | #REF!
|  | #REF! | #REF! | #REF! | #REF! | #REF! | #REF! | #REF! | #REF! | #REF! | #REF! | #REF! | #REF! | #REF! | #REF! | #REF! | #REF! | #REF! | #REF!
제경비 |  | #REF! | #REF! | #REF! | #REF! | #REF! | #REF! | #REF! | #REF! | #REF! | #REF! | #REF! | #REF! | #REF! | #REF! | #REF! | #REF! | #REF! | #REF!
|  | #REF! | #REF! | #REF! | #REF! | #REF! | #REF! | #REF! | #REF! | #REF! | #REF! | #REF! | #REF! | #REF! | #REF! | #REF! | #REF! | #REF! | #REF!
도급액 |  | #REF! | #REF! | #REF! | #REF! | #REF! | #REF! | #REF! | #REF! | #REF! | #REF! | #REF! | #REF! | #REF! | #REF! | #REF! | #REF! | #REF! | #REF!
|  | #REF! | #REF! | #REF! | #REF! | #REF! | #REF! | #REF! | #REF! | #REF! | #REF! | #REF! | #REF! | #REF! | #REF! | #REF! | #REF! | #REF! | #REF!
계획공정
누계공정
현장개설/도서검토(3)
측량및 현장조사(3)
레일운반(5)
분기철거 및 궤도철거(20)
분기부설(18)
궤도정정(10)
궤도부설(18)
제표설치(5)
준공 및 정리(1)
레일용접(7)
세척고 철거(5)
세척고 설치(5)

## 원가계산서(상수도이설) (hidden)
공 사 원 가 계 산 서 (상수도 이설)
공사명 : 창신역 승강편의시설 설치공사 중 건축공사 - 설계변경 1회
비 목 |  |  | 당 초 금 액 | 변 경 금 액 | 증 감 금 액 | 구 성 비 | 비 고
순 공 사 원 가 | 재료비 | 직 접 재 료 비 | 0 | 18099414 | 18099414
간 접 재 료 비
작업설, 부산물(△)
|  | [ 소 계 ] | 0 | 18099414 | 18099414
| 노무비 | 직 접 노 무 비 | 0 | 15087376 | 15087376
|  | 간 접 노 무 비 | 0 | 1584174 | 1584174 | 직접노무비 * 10.5%
|  | [ 소 계 ] | 0 | 16671550 | 16671550
| 경비 | 기 계 경 비 | 0 | 29957396 | 29957396
|  | 산 재 보 험 료 | 0 | 633518 | 633518 | 노무비 * 3.8%
|  | 고 용 보 험 료 | 0 | 145042 | 145042 | 노무비 * 0.87%
|  | 국민 건강 보험료 | 0 | 256485 | 256485 | 직접노무비 * 1.7%
|  | 국민 연금 보험료 | 0 | 375675 | 375675 | 직접노무비 * 2.49%
|  | 노인장기요양보험료 | 0 | 16799 | 16799 | 건강보험료 * 6.55%
|  | 퇴직 공제 부금비 | 0 | 347009 | 347009 | 직접노무비 * 2.3%
|  | 건설기계대여대금지급보증서발급금액 | 0 | 258891 | 258891 | (재료비+직노+기계경비) * 0.41%
|  | 산업안전보건관리비 | 0 | 617274 | 617274 | (재료비+직노) * 1.86+5349000
|  | 환 경 보 전 비 | 0 | 315720 | 315720 | (재료비+직노+기계경비) * 0.5%
|  | 기 타 경 비 | 0 | 2260112 | 2260112 | (재료비+노무비) * 6.5%
|  | 하도급지급보증수수료 | 0 | 51146 | 51146 | (재료비+직노+기계경비) * 0.081%
|  | [ 소 계 ] | 0 | 35235067 | 35235067
계 |  |  | 0 | 70006031 | 70006031
일 반 관 리 비 |  |  | 0 | 4200361 | 4200361 | 계 * 6.0%
이 윤 |  |  | 0 | 8416040 | 8416040 | (노무비+경비+일반관리비) * 15%
품질시험의뢰 수수료(P.S) |  |  | 0 | 0 | 0
공 급 가 액 |  |  | 0 | 82622432 | 82622432
부 가 가 치 세 |  |  | 0 | 0 | 0 | 공급가액 * 0.0% | 영세율 적용
도 급 가 액 |  |  | 0 | 82622432 | 82622432
|  |  | 0 | 63144186
6

## 공종별집계표(상수도이설) (hidden)
[ 창신역 승강편의시설 설치공사(31공구) ] - 설계변경 1회
품 명 | 규 격 | 단위 | 수량 | 재 료 비 |  | 노 무 비 |  | 경 비 |  | 도 급 금 액 |  | 증 감 | 비 고
|  |  |  | 단 가 | 금 액 | 단 가 | 금 액 | 단 가 | 금 액 | 단 가 | 금 액
01 창신역EL설치공사 |  |  | 1 | 0 | 0 | 0 | 0 | 0 | 0 | 0 | 0 | 63144186
|  |  | 1 | 18099414 | 18099414 | 15087376 | 15087376 | 29957396 | 29957396 | 63144186 | 63144186
상수도 이설비 |  |  | 1 | 0 | 0 | 0 | 0 | 0 | 0 | 0 | 0 | 63144186
|  |  | 1 | 18099414 | 18099414 | 15087376 | 15087376 | 29957396 | 29957396 | 63144186 | 63144186
[ 합 계 ] |  |  |  |  | 0 |  | 0 |  | 0 |  | 0 | 63144186
[5 empty] | 18099414 |  | 15087376 |  | 29957396 |  | 63144186
0

## 공종별내역서(상수도이설) (hidden)
[ 창신역 승강편의시설 설치공사(31공구) ] - 설계변경 1회
품 명 | 규 격 | 단위 | 수량 | 재 료 비 |  | 노 무 비 |  | 경 비 |  | 도 급 금 액 |  | 증 감 | 비 고 | 품목코드 | 변수 | 설정 | 공종코드 | 일위 | 단산 | 자재 | 손료적용 | 손료저장 | 적용율 | JUK1 | JUK2 | JUK3 | JUK4 | JUK5 | JUK6 | JUK7 | JUK8 | JUK9 | JUK10 | JUK11 | JUK12 | JUK13 | JUK14 | JUK15 | JUK16 | JUK17 | JUK18 | JUK19 | JUK20 | 자재구분 | 공종구분 | 공종레벨 | 공종+자재 | 고유번호 | 0.83362
|  |  |  | 단 가 | 금 액 | 단 가 | 금 액 | 단 가 | 금 액 | 단 가 | 금 액 | [38 empty] | 도급액 | 설계가
010118 상수도 이설비
상수관 이설 | D300mm | m |  |  | 0 |  | 0 |  | 0 | 0 | 0 | 63144186
|  |  | 30 | 603313.8 | 18099414 | 502912.5333 | 15087376 | 998579.8667 | 29957396 | 2104806.2 | 63144186
[ 합 계 ] |  |  |  |  | 0 |  | 0 |  | 0 |  | 0 | 63144186
[5 empty] | 18099414 |  | 15087376 |  | 29957396 |  | 63144186

## 지급자재(예정)조서 (hidden)
지급자재 예정조서
공사명 : 창신역 승강편의시설 설치공사(31공구)
공 종 명 | 규 격 | 수량 | 단위 | 재 료 비 |  | 노 무 비 |  | 경 비 |  | 합 계 |  | 비 고
|  |  |  | 단 가 | 금 액 | 단 가 | 금 액 | 단 가 | 금 액 | 단 가 | 금 액
▣ 지급자재대 |  | 1 | 식 |  | 31352730 | [5 empty] | 31352730
1. 레미콘 자재대 |  | 1 | 식 | 18482240 | 18482240 |  |  |  |  | 18482240 | 18482240
2. 철근 자재대 |  | 1 | 식 | 12870490 | 12870490 |  |  |  |  | 12870490 | 12870490
[5 empty] | 0 |  |  |  |  | 0 | 0
1. 레미콘 자재대 |  | 1 | 식 |  | 18482240 | [5 empty] | 18482240
레미콘 | 25-27-15(Mpa) | 151 | ㎥ | 68650 | 10366150 |  |  |  |  | 68650 | 10366150
레미콘 | 25-24-15(Mpa) | 4 | ㎥ | 65830 | 263320 |  |  |  |  | 65830 | 263320
레미콘 | 25-18-8(Mpa) | 137 | ㎥ | 56070 | 7681590 |  |  |  |  | 56070 | 7681590
레미콘 | 25-18-12(Mpa) | 3 | ㎥ | 57060 | 171180 |  |  |  |  | 57060 | 171180
[5 empty] | 0 |  |  |  |  | 0 | 0
2. 철근 자재대 |  | 1 | 식 |  | 12870490 | [5 empty] | 12870490
이형철근(SD40) | H=13MM | 5.925 | ton | 606360 | 3592683 |  |  |  |  | 606360 | 3592683
이형철근(SD40) | H=16~32MM | 15.203 | ton | 601050 | 9137763 |  |  |  |  | 601050 | 9137763
이형철근(SD30) | D=16~32MM | 0.233 | Ton | 601050 | 140044 |  |  |  |  | 601050 | 140044

## 신규일위대가목록 (hidden)
신규일위대가목록
공 종 명 | 규 격 | 수량 | 단위 | 재 료 비 | 노 무 비 | 경 비 | 합 계 | 비 고
No. 1호표 E.L-BEAM 소모자재 및 설치비 |  | 1 | 개소 | 405360 |  |  | 405360
협의율적용가 | 93.38% | 1 | 개소 | 405360 |  |  | 405360
No. 2호표 E.L-BEAM 측정 및 분석비 | 93.38% | 1 | 회 | 33024 |  |  | 33024
협의율적용가 |  | 1 | 회 | 33024 |  |  | 33024
No. 3호표 공기청정기 |  | 1 | 월 | 2101000 |  |  | 2101000
협의율적용가 | 93.38% | 1 | 월 | 2101000 |  |  | 2101000 | 견적단가(9대)
No. 4호표 공기청정기 | 86.76% | 1 | 월 |  |  | 1969092 | 1969092
낙착율적용가 |  | 1 | 월 |  |  | 1969092 | 1969092 | 기존단가(9대)

## 신규일위대가 (hidden)
신규일위대가목록
공 종 명 | 규 격 | 수량 | 단위 | 재 료 비 | 노 무 비 | 경 비 | 합 계 | 비 고
No. 1호표 E.L-BEAM 소모자재 및 설치비 |  | 1 | 개소 | 747044 |  |  | 747044
협의율적용가 | 93.38% | 1 | 개소 | 747044 |  |  | 747044
No. 2호표 E.L-BEAM 측정 및 분석비 | 93.38% | 1 | 회 | 0 |  |  | 0
협의율적용가 |  | 1 | 회 | 0 |  |  | 0
No. 3호표 공기청정기 |  | 1 | 월 | 2101000 |  |  | 2101000
협의율적용가 | 93.38% | 1 | 월 | 2101000 |  |  | 2101000 | 견적단가(9대)
No. 4호표 공기청정기 | 86.76% | 1 | 월 |  |  | 1969092 | 1969092
낙착율적용가 |  | 1 | 월 |  |  | 1969092 | 1969092 | 기존단가(9대)

## 신규단산목록 (hidden)
일위대가목록
공 종 명 | 규 격 | 수량 | 단위 | 재료비 | 노무비 | 경비 | 합계 | 비 고
#1 가설울타리 | 14개월, 일반+투명(H=3.0m) | 1 | m | 0 | 0 | 129325 | 129325
#2 가림막안전휀스 | H=1.2m,B=3.0m | 1 | m | 0 | 0 | 12307 | 12307
#3 R.P.P 출입문설치철거 | H3.0m×W4.0m | 1 | 개소 | 0 | 0 | 628169 | 628169
#4 경광등 |  | 1 | 개소 | 0 | 0 | 50100 | 50100
#5 보안등 설치 | 25 W | 1 | m | 699 | 0 | 600 | 1299
#6 안전난간설치및 철거 | 강재,H = 1.20m | 1 | m | 33069 | 92637 | 0 | 125706
#7 공사용 조명 |  | 1 | m | 13673 | 613 | 7777 | 22063
#8 물푸기(1일2교대) |  | 1 | 일 | 16339 | 49941 | 9828 | 76108
#9 공사랩핑 | 실사부착 | 1 | ㎡ | 0 | 0 | 30000 | 30000
#10 공사안내표지판(교통안내) | 900x1800,철판,TYPE-1 | 1 | 개소 | 0 | 0 | 162720 | 162720
#11 공사안내표지판(방향유도) | 900x1800,철판,TYPE-4 | 1 | 개소 | 0 | 0 | 162720 | 162720
#12 공사안내표지판 | 1300x780,철판 | 1 | 개소 | 0 | 0 | 101850 | 101850
#13 안내판(지급현황표지판,포멕스실사) | 600x900,철판 | 1 | 개소 | 0 | 0 | 45200 | 45200
#14 안내판(하도급 및 행위신고) | 900x1800,철판 | 1 | 개소 | 0 | 0 | 135600 | 135600
#15 가설 울타리 (E.G.I 휀스) | 15개월 | 1 | M | 0 | 0 | 47291 | 47291
#16 E.G.I 출입문 | H2.0m×W3.0m | 1 | 개소 | 0 | 0 | 918737 | 918737
#17 잡석 깔기 | 불도저, t=10cm | 1 | ㎥ | 17882 | 196 | 175 | 18253
#18 잡석 철거 및 적재 | 야적장, 굴삭기 1.0㎥ | 1 | ㎥ | 363 | 429 | 344 | 1136
#19 순성토운반 | L=11.8km | 1 | ㎥ | 2782 | 2747 | 2414 | 7943
#20 야적장 복구 (흙고르기) | 굴삭기 0.2㎥ | 1 | ㎥ | 172 | 1539 | 319 | 2030
#21 무근콘크리트깨기(0-2m) | T=30cm미만(기계100%,B/H0.7) | 1 | ㎥ | 3593 | 9217 | 6444 | 19254
#22 소형고압블록철거 |  | 1 | ㎡ | 53 | 1068 | 0 | 1121
#23 폐기물 적재(B/H 0.7) | (0-2m) | 1 | ㎥ | 520 | 1036 | 705 | 2261
#24 시각장애인용 점자블록 | 300x300 | 1 | a | 2302699 | 278159 | 45925 | 2626783
#25 보차도경계석설치(화강석) | 200x250x1000MM | 1 | m | 25162 | 8401 | 851 | 34414
#26 토사굴착및상차 | H=0~2m, B/H 0.7 | 1 | ㎥ | 255 | 507 | 345 | 1107
#27 무진동암반파쇄 | 연암 | 1 | ㎥ | 72797 | 70138 | 140558 | 283493
#28 되메우기/토사 | 다짐 | 1 | ㎥ | 475 | 5337 | 415 | 6227
#29 되메우기및다짐 | 모래 | 1 | ㎥ | 221 | 439 | 299 | 959
#30 잔토처리, 토사 | H = 0~2m, L=43.4km | 1 | ㎥ | 6746 | 6574 | 6122 | 19442
#31 잔토처리, 연암 | H = 2m이상, L=43.4km | 1 | ㎥ | 9861 | 12676 | 11804 | 34341
#001 잔토처리, 보통암 | H = 2m이상, L=43.4km | 1 | ㎥ | 11614 | 12792 | 11510 | 35916 | 협의율적용 | 32388 | 35911
#32 잔토처리, 경암 | H = 2m이상, L=43.4km | 1 | ㎥ | 10912 | 14664 | 13655 | 39231
#33 부직포 설 치 | 200g/㎡ | 1 | ㎡ | 963 | 149 | 0 | 1112
#34 사다리설치 | 스텐리스, L=2m | 1 | m | 41992 | 50307 | 122 | 92421
#35 안전발판 |  | 1 | m2 | 25694 | 1284 | 0 | 26978
#36 공기청정기 |  | 1 | 개월 | 265000 | 0 | 0 | 265000
#37 주형보설치 | L= 6∼8m, H=600∼800㎜ | 1 | 본 | 3964 | 137227 | 20844 | 162035
#38 주형보철거 | L= 6∼8m, H=600∼800㎜ | 1 | 본 | 2793 | 84506 | 14685 | 101984
#39 주형보받침띠장설치 | H250x250x9x14 | 1 | M | 405 | 12022 | 2131 | 14558
#40 주형보받침띠장철거 | H250x250x9x14 | 1 | M | 288 | 7362 | 1515 | 9165
#41 복공판설치 | 일반복공 | 1 | M2 | 495 | 9148 | 2605 | 12248
#42 복공판철거 | 일반복공 | 1 | M2 | 297 | 5488 | 1563 | 7348
#43 가설작업구설치 | 작업용(2x3) | 1 | EA | 197035 | 1836926 | 125261 | 2159222
#44 가설작업구철거 | 작업용(2x3) | 1 | EA | 118221 | 1102155 | 75156 | 1295532
#45 주형보브레이싱설치 | 단부 | 1 | EA | 39389 | 44603 | 2946 | 86938
#46 주형보브레이싱철거 | 단부 | 1 | EA | 3004 | 28239 | 1988 | 33231
#47 주형보브레이싱설치 | 중앙부 | 1 | EA | 46455 | 36069 | 2377 | 84901
#48 주형보브레이싱철거 | 중앙부 | 1 | EA | 3004 | 28239 | 1988 | 33231
#49 띠장설치(버팀용) | H-300×300 | 1 | M | 405 | 12022 | 2131 | 14558
#50 스티프너설치 | H-300x300x10x15 | 1 | EA | -2397 | 20943 | 1411 | 19957
#51 버팀보제작 | H-300x300x10x15 | 1 | 본 | -6667 | 30553 | 2037 | 25923
#52 H-Beam설치 버팀보(H=300~500) | 5m 이하 | 1 | 본 | 2992 | 99672 | 7187 | 109851
#53 H-Beam철거 버팀보(H=300~500) | 5m 이하 | 1 | 본 | 1930 | 59863 | 4956 | 66749
#54 띠장연결보제작 | H250x250 | 1 | EA | -3187 | 28281 | 1886 | 26980
#55 띠장연결보설치 | H250x250 | 1 | EA | -16619 | 46928 | 3140 | 33449
#56 Liner Plate 설치 | 갱내 | 1 | 장 | 8708 | 4270 | 128 | 13106
#57 지지봉강 | D50, L=2.5m | 1 | 개소 | 34005 | 145379 | 378 | 179762
#58 연암 천공 및 지지봉강설치 | 천공 1.0m | 1 | 공 | 2047 | 16652 | 18 | 18717
#59 ㄴ- 형강설치(매몰) | 90×90×10㎜ | 1 | 개소 | 9666 | 1697 | 136 | 11499
#60 배면그라우팅 | 갱내 | 1 | ㎥ | 144420 | 116020 | 5744 | 266184
#61 가시설단부보강 |  | 1 | m | 82073 | 109566 | 3860 | 195499
#62 발진대제작 |  | 1 | Ton | 164482 | 293272 | 0 | 457754
#63 발진대설치 및 해체 |  | 1 | Ton | 35890 | 581746 | 0 | 617636
#64 Steel Plate설치 및 해체 |  | 1 | Ton | 33584 | 516159 | 0 | 549743
#65 Steel Plate 추진 | L=2.60M | 1 | 회 | 0 | 1006696 | 0 | 1006696
#66 지보 설치 | H-200×200×8×12mm | 1 | 회 | 17945 | 734020 | 0 | 751965
#67 터널내 토사굴착 및 인양 | (갱내소운반포함) | 1 | m3 | 10718 | 264894 | 11606 | 287218
#68 터널내 경암굴착 및 인양 | (갱내소운반포함) | 1 | m3 | 82405 | 106219 | 150817 | 339441
#69 토류판 설치(T=8cm) |  | 1 | ㎡ | 24406 | 21836 | 2186 | 48428
#70 토류판 철거 |  | 1 | ㎡ | 1140 | 17373 | 1754 | 20267
#71 원형거푸집 | 3회 | 1 | ㎡ | 8131 | 59705 | 0 | 67836
#72 1차라이닝몰탈타설 |  | 1 | M3 | 2265 | 23496 | 4690 | 30451
#73 그라우팅천공 | 풍화토,φ125㎜ | 1 | m | 15719 | 23394 | 9625 | 48738
#74 그라우팅천공 | 경암,φ38-50㎜ | 1 | m | 27577 | 99084 | 40810 | 167471
#75 강관제작및설치 | φ60.5㎜,ℓ= 11.0m | 1 | 공 | 73977 | 153505 | 0 | 227482
#76 주입구코킹주입 | 씰링제 | 1 | 공 | 13049 | 98227 | 0 | 111276
#77 강관Seal제주입 |  | 1 | 공 | 17021 | 274106 | 30212 | 321339
#78 강관다단주입 | 1.5Shot,ℓ= 11.0m | 1 | 공 | 48673 | 229303 | 27694 | 305670
#79 Air Packer설치 |  | 1 | 회 | 7601 | 49355 | 0 | 56956
#80 Slime 처 리 |  | 1 | 공 | 0 | 91891 | 0 | 91891
#81 기계기구설치해체 |  | 1 | 회 | 0 | 348575 | 0 | 348575
#82 플랜트설치및해체 |  | 1 | 회 | 0 | 2282174 | 0 | 2282174
#83 콘크리트채움관설치 |  | 1 | 개소 | 6440 | 19590 | 0 | 26030
#84 Steel Plate(손료) |  | 1 | TON | 427500 | 0 | 0 | 427500
#85 환기시설 설치 철거 | 갱내설치 | 1 | m | 258000 | 46249 | 27770 | 332019
#86 S.G.R 수직천공 | 사질토 | 1 | M | 11103 | 16488 | 713 | 28304
#87 그라우팅 주입비 | 약액주입(현탁액) | 1 | ㎥ | 142578 | 107533 | 41308 | 291419
#88 콘크리트절단 | Diamond Wire Saw,T = 300mm | 1 | ㎡ | 155289 | 150076 | 46373 | 351738
#89 철근콘크리트 천공 | Ø50,T=500㎜,벽체 | 1 | 공 | 7119 | 97174 | 1716 | 106009
#90 철근콘크리트 천공 | Ø75,T=500㎜,벽체 | 1 | 공 | 7492 | 115805 | 2324 | 125621
#91 폐기물 인양 및 적재 | 2m 이상 | 1 | ㎥ | 7082 | 21278 | 15347 | 43707
#92 배수관(흄관) 이설 | 300mm | 1 | m | 1247 | 72910 | 496 | 74653
#93 흄관연결(단지관연결) | 300mm | 1 | 개소 | 2609 | 120694 | 496 | 123799
#94 철근콘크리트 천공 | Ø75,T=1200㎜,바닥 | 1 | 공 | 16772 | 217436 | 4343 | 238551
#95 철근콘크리트 천공 | Ø50,T=1200㎜, 바닥 | 1 | 공 | 16070 | 182366 | 3219 | 201655
#96 시공상세도 | 단순 | 1 | 매 | 0 | 108778 | 0 | 108778
#97 시공상세도 | 보통 | 1 | 매 | 0 | 168999 | 0 | 168999
#98 시공상세도 | 복잡 | 1 | 매 | 0 | 261214 | 0 | 261214
#99 철근소운반(야적장=>창신역) | L=30.00km | 1 | Ton | 0 | 0 | 40807 | 40807
#100 강재소운반(H-BEAM)(야적장=>창신역) | 300mm X 300mm,L=30.0km | 1 | Ton | 0 | 0 | 33221 | 33221
#101 강재소운반(H-BEAM)(야적장=>창신역) | 250mm X 250mm,L=30.00km | 1 | Ton | 0 | 0 | 33221 | 33221
#102 주형보소운반(H-BEAM)(야적장=>창신역) | 700mm X 300mm,L=30.00km | 1 | Ton | 0 | 0 | 30849 | 30849
#103 복공판소운반(H-BEAM)(야적장=>창신역) | 750x2000x200mm,L=30.00km | 1 | Ton | 0 | 0 | 28497 | 28497
#104 중기운반 | 창신역, L=4.6km | 1 | 식 | 91252 | 287193 | 137078 | 515523
#105 준공도제작비 | 준공도서작성 | 1 | 부 | 0 | 0 | 1512007 | 1512007
#106 강재사용료(36.7%손율) | 700x300x13x24M/M | 1 | ton | 308280 | 0 | 0 | 308280
#107 강재사용료(20%손율) | 300mmx300x10x15M/M | 1 | ton | 144000 | 0 | 0 | 144000
#108 복공판사용료(36.7%손율) | 200x750x200mm | 1 | ton | 360446 | 0 | 0 | 360446
#109 안전점검비 |  | 1 | P.S | 0 | 0 | 5253194 | 5253194
#110 야적장임대료 | 남양주시 | 1 | 식 | 0 | 0 | 9062500 | 9062500
#111 사무실임대료 |  | 1 | 식 | 0 | 0 | 16000000 | 16000000
#112 역무원숙박비 |  | 1 | 식 | 0 | 0 | 1200000 | 1200000
#113 간접복구비 | 보도부 | 1 | M2 | 0 | 0 | 27005 | 27005
#114 무근콘크리트타설 | 소형구조물 | 1 | ㎥ | 0 | 67747 | 0 | 67747
#115 합판거푸집 | 6회 | 1 | ㎡ | 7069 | 15694 | 0 | 22763
#116 무근콘크리트타설 | 빈배합(leanmix) | 1 | ㎥ | 0 | 33873 | 0 | 33873
#117 합판거푸집 | 6회 | 1 | ㎡ | 7069 | 15694 | 0 | 22763
#118 잔토처리 | 인력 | 1 | ㎥ | 0 | 19976 | 0 | 19976
#119 전 력 요 금 |  | 1 | kwh | 0 | 0 | 80 | 80
#120 무근콘크리트타설 | 빈배합(leanmix) | 1 | ㎥ | 0 | 33873 | 0 | 33873
#121 줄파기되메우기/토사 |  | 1 | ㎥ | 253 | 1744 | 468 | 2465
#122 다짐 |  | 1 | ㎥ | 330 | 6735 | 130 | 7195
#123 연암굴착 | H=2m이상, B/H 0.2 | 1 | ㎥ | 1071 | 5202 | 1980 | 8253
#124 연암상차 | H=2m이상, B/H 0.2 | 1 | ㎥ | 1165 | 3179 | 2581 | 6925
#002 보통암굴착 | H=2m이상, B/H 0.2 | 1 | ㎥ | 1556 | 6099 | 2306 | 9961 | 협의율적용
#003 보통암상차 | H=2m이상, B/H 0.2 | 1 | ㎥ | 1693 | 3730 | 2877 | 8300 | 협의율적용 | 17480 | 18261
#125 경암굴착 | H=2m이상, B/H 0.2 | 1 | ㎥ | 1495 | 7261 | 2764 | 11520
#126 경암상차 | H=2m이상, B/H 0.2 | 1 | ㎥ | 1624 | 4432 | 3598 | 9654
#127 배수관 투입 및 운반 | D=250mm | 1 | m | 280 | 3978 | 1239 | 5497
#128 H-Beam설치 버팀보(H=300~500) | 9-11m 이하 | 1 | 본 | 5655 | 120223 | 21317 | 147195
#129 강판수동절단 | T = 15mm | 1 | m | 1300 | 1514 | 30 | 2844
#130 강판수동절단 | T = 12mm | 1 | m | 1108 | 1514 | 30 | 2652
#131 강판수동절단 | T = 10mm | 1 | m | 861 | 1358 | 27 | 2246
#132 H-Beam철거 버팀보(H=300~500) | 9-11m 이하 | 1 | 본 | 3844 | 73629 | 15159 | 92632
#133 L형강설치 | 본선 L130x130 | 1 | M | 3549 | 8516 | 365 | 12430
#134 강판전기용접 | 필렛용접,T = 6mm,하향 | 1 | M | 935 | 8789 | 619 | 10343
#135 강판수동절단 | T = 14mm | 1 | m | 1235 | 1514 | 30 | 2779
#136 잡철물 제작 | 간단 | 1 | ton | 183271 | 3776086 | 9843 | 3969200
#137 앵커 BAR제작 및 설치 | D22×500mm | 1 | 개 | 1324 | 42269 | 14 | 43607
#138 토 사 다 짐(램머80Kg) |  | 1 | ㎥ | 165 | 3367 | 65 | 3597
#139 가로수운반 | 8.0TON D/T, 0.2km | 1 | 대 | 8581 | 24067 | 14079 | 46727
#140 합판거푸집 | 4회, 소형 | 1 | ㎡ | 8169 | 25502 | 0 | 33671
#141 합판거푸집 | 6회, 소형 | 1 | ㎡ | 7069 | 20402 | 0 | 27471
#142 철근절단 |  | 1 | ㎥ | 722 | 20751 | 0 | 21473
#143 ㄴ- 형강설치(손료20%) | 90×90×10㎜ | 1 | m | 1957 | 1697 | 136 | 3790
#144 ㄴ- 형강철거 | 90×90×10㎜ | 1 | m | 20 | 1024 | 91 | 1135
#145 합판거푸집 | 1회 | 1 | ㎡ | 20372 | 49044 | 0 | 69416
#146 합판거푸집 | 1회 | 1 | ㎡ | 20372 | 49044 | 0 | 69416
#147 자갈부설 |  | 1 | ㎥ | 648 | 4463 | 1198 | 6309
#148 잡철물 설치 | 간단 | 1 | ton | 41219 | 969917 | 1736 | 1012872
#149 합판거푸집 | 1회, 소형 | 1 | ㎡ | 20372 | 63757 | 0 | 84129
No.1 콘테이너형 가설창고 | 13개월(3×6m) | 1 | 개 | 0 | 0 | 767245 | 767245
No.2 콘테이너형 시험실 | 13개월(3×6m) | 1 | 개 | 0 | 0 | 779764 | 779764
No.3 월류방지턱 | 100x100mm | 1 | m | 0 | 0 | 5230 | 5230
No.4 작업계단 설치철거 |  | 1 | m | 94121 | 0 | 48001 | 142122
No.5 점검통로 설치및철거 |  | 1 | m | 7687 | 57507 | 116 | 65310
No.6 교통정리원 | 보통인부 | 1 | 인 | 0 | 99882 | 0 | 99882
No.7 공사용울타리 홍보물부착 | AL Frame(3000*1600) | 1 | EA | 0 | 0 | 311880 | 311880
No.8 공사용울타리 홍보물부착 | AL Frame(900*1600) | 1 | EA | 0 | 0 | 94920 | 94920
No.9 보행안전도우미(10~30m) | 보통인부 | 1 | 인 | 0 | 99882 | 0 | 99882
No.10 보도포장 | 친환경보도포장, t=100mm | 1 | ㎡ | 6623 | 97259 | 74 | 103956
No.11 L형측구 |  | 1 | m | 2686 | 12781 | 0 | 15467
No.12 줄파기(1.0x1.5) | 보도부 | 1 | m | 1958 | 43885 | 1055 | 46898
No.13 연암굴착및상차 | H=2m이상, B/H 0.2 | 1 | ㎥ | 2236 | 8381 | 4561 | 15178
No.14 경암굴착및상차 | H=2m이상, B/H 0.2 | 1 | ㎥ | 3119 | 11693 | 6362 | 21174
No.15 유공관설치(파형 PE 유공관) | D=250MM | 1 | m | 31149 | 5325 | 1516 | 37990
No.16 상부보호몰탈 | T=50MM | 1 | ㎡ | 1265 | 12351 | 0 | 13616
No.17 하부보호몰탈 | T=30MM | 1 | ㎡ | 759 | 11492 | 0 | 12251
No.18 보강부보호몰탈 | T=5MM | 1 | ㎡ | 126 | 9787 | 0 | 9913
No.19 벽체보호폼보드 | T=10MM | 1 | M2 | 4675 | 2168 | 0 | 6843
No.20 바닥고르기몰탈 | T=10MM | 1 | ㎡ | 253 | 10001 | 0 | 10254
No.21 아스팔트 SHEET방수 | 상부 및 하부(프라이머,방수) | 1 | ㎡ | 11316 | 12182 | 0 | 23498
No.22 아스팔트 SHEET방수 | 보강부 | 1 | ㎡ | 10888 | 13351 | 0 | 24239
No.23 벤토나이트 방수 | 알갱이 | 1 | ㎡ | 1600 | 0 | 0 | 1600
No.24 벤토나이트 방수 | 벽체 | 1 | ㎡ | 21667 | 6675 | 0 | 28342
No.25 액체형방수 |  | 1 | ㎥ | 6279 | 15178 | 0 | 21457
No.26 CCTV용 전선관 | PVC, Φ28 | 1 | m | 1235 | 61 | 0 | 1296
No.27 볼라드 설치 |  | 1 | ea | 131314 | 26281 | 0 | 157595
No.28 스틸그레이팅 |  | 1 | m2 | 172382 | 8619 | 0 | 181001
No.29 제작복공 설치 |  | 1 | ㎡ | 25364 | 61943 | 7554 | 94861
No.30 제작복공 철거 |  | 1 | ㎡ | 3127 | 37375 | 5314 | 45816
No.31 보걸이 설치 | 철근 D22MM | 1 | 개소 | 1554 | 16212 | 90 | 17856
No.32 보걸이 철거 | 철근 D22MM | 1 | 개소 | 434 | 3026 | 63 | 3523
No.33 JACK 설치및철거(손율20%) | 100ton | 1 | 개소 | 27618 | 2196 | 0 | 29814
No.34 Soil Cement | 시멘트 혼합 | 1 | ㎥ | 279 | 7645 | 65 | 7989
No.35 Tie-Rod 설치 해체 | L=1000mm | 1 | EA | 4352 | 549 | 0 | 4901
No.36 매입지보 절단부 방수 | 도막방수 | 1 | 개소 | 9062 | 11142 | 3536 | 23740
No.37 매입지보 절단부 마감 | 폴리머몰탈바름 | 1 | 개소 | 13200 | 6054 | 0 | 19254
No.38 기계기구설치 |  | 1 | 회 | 0 | 348575 | 0 | 348575
No.39 약액주입 플랜트설치 | 100M 당 | 1 | 회 | 0 | 2578370 | 0 | 2578370
No.40 무근콘크리트깨기 | 소형브레이카+공기압축기 | 1 | ㎥ | 5948 | 120442 | 1445 | 127835
No.41 아스팔트 SHEET방수 | 벽체(프라이머,방수) | 1 | ㎡ | 11416 | 15520 | 0 | 26936
No.42 가로수 이식 | 근원직경30CM | 1 | 주 | 125969 | 1030110 | 139715 | 1295794
No.43 기존관보호공(관메달기) | D100-400mm | 1 | m | 45438 | 37551 | 6770 | 89759
No.44 빗물받이설치 | h=0.5m | 1 | 개소 | 66134 | 201217 | 0 | 267351
No.45 균열계 | 설치비 | 1 | 개소 | 0 | 0 | 10000 | 10000
No.46 침하관측공 |  | 1 | 개소 | 0 | 0 | 5009780 | 5009780
No.47 철근콘크리트깨기 | 소형브레이카+공기압축기 | 1 | ㎥ | 17587 | 189206 | 4625 | 211418
No.48 시공이음면정리 | 레이탄스제거 | 1 | ㎡ | 155 | 5190 | 0 | 5345
No.49 시공이음면정리 | 콘크리트치핑 | 1 | ㎡ | 832 | 27764 | 0 | 28596
No.50 강재가설받침 | TYPE-2 | 1 | 개소 | 1430883 | 2597391 | 159305 | 4187579
No.51 벽돌 깨기 |  | 1 | M3 | 1178 | 23564 | 0 | 24742
No.52 안전관리계획서 작성비 |  | 1 | 식 | 0 | 1047425 | 1591575 | 2639000
No.53 전기사용 기본요금 산정 |  | 1 | 식 | 0 | 0 | 1146992 | 1146992
No.54 전기 용접 (수동,현장) | FILLET 6mm 하향 | 1 | m | 1242 | 8646 | 180 | 10068
No.55 가림막안전휀스제작 | H=1.2m, B=3.0m | 1 | 조 | 157665 | 88416 | 7196 | 253277
No.56 터파기 | 인력 | 1 | ㎥ | 0 | 19976 | 0 | 19976
No.57 되메우기 | 인력 | 1 | ㎥ | 0 | 9988 | 0 | 9988
No.58 강관절단 | D50MM | 1 | 개소 | 39 | 582 | 0 | 621
No.59 모르터 | 1:3 | 1 | ㎥ | 25300 | 42949 | 0 | 68249
No.60 소형고압블럭철거 | 설치품의 50% | 1 | a | 0 | 0 | 144265 | 144265
No.61 토사굴착 (0∼1M) | 인력,보도적용 | 1 | ㎥ | 0 | 19976 | 0 | 19976
No.62 토사굴착 (1∼2M) | 인력,보도적용 | 1 | ㎥ | 0 | 26968 | 0 | 26968
No.63 소형고압블럭설치 | T=60MM | 1 | a | 1141872 | 552753 | 74156 | 1768781
No.64 자갈채움(자재포함) | 유공관 | 1 | ㎥ | 24338 | 4463 | 1198 | 29999
No.65 잡철물제작및설치 | 간단 | 1 | Ton | 224490 | 4746003 | 11579 | 4982072
No.66 강판구멍뚫기(기계) | T=15mm | 1 | 공 | 181 | 289 | 13 | 483
No.67 볼트조이기 | 임팩트렌치사용 | 1 | 공 | 160 | 305 | 0 | 465
No.68 강판구멍뚫기(기계) | T=12mm | 1 | 공 | 150 | 228 | 13 | 391
No.69 강판구멍뚫기(기계) | T=14mm | 1 | 공 | 165 | 259 | 13 | 437
No.70 강판구멍뚫기(기계) | T=10mm | 1 | 공 | 126 | 183 | 13 | 322
No.71 볼트조이기 및 풀기 |  | 1 | ea | 160 | 549 | 0 | 709
No.72 볼트풀기 | 임팩트렌치사용 | 1 | 공 | 0 | 244 | 0 | 244
No.73 뿌리돌림 | 20CM | 1 | 주 | 0 | 97682 | 0 | 97682
No.74 H-Beam설치,철거 버팀보(H=300~5 | 9-11m 이하 | 1 | 본 | 9499 | 193852 | 36476 | 239827
No.75 인력비빔타설(fck=180kgf/cm2) | 소형구조물 10㎥미만 | 1 | M3 | 46806 | 338920 | 0 | 385726
No.76 모르터 (자재비포함) | 1:2 | 1 | ㎥ | 81020 | 42949 | 0 | 123969
No.77 H-Beam설치및철거(H=300~500) | 3m 미만 | 1 | 본 | 4922 | 159535 | 12143 | 176600
No.78 강판절단(수동) | T=14MM | 1 | m | 1217 | 1499 | 0 | 2716
No.79 강판절단(수동) | T=10MM | 1 | m | 887 | 1343 | 0 | 2230
No.80 강판절단(수동) | T=9MM | 1 | m | 773 | 1273 | 0 | 2046
No.81 유압JACK 설치및철거 | 200TON | 1 | 개소 | 80717 | 2196 | 0 | 82913
No.82 역무원숙박비 |  | 1 | day | 0 | 0 | 80000 | 80000

## 신규단산 (hidden)
일위대가_산근
산 출 근 거 | 재 료 비 | 노 무 비 | 경 비 | 합 계 | 비 고
#27 무진동암반파쇄 ¦ 연암¦㎥ | 72797 | 70138 | 140558 | 283493 |  | ZZZ10000000 |  | 1
[7 empty] | 10 | F
◈ 무진동암반파쇄(코어천공) 연암 : ㎥당 | [7 empty] | ' ◈ 무진동암반파쇄(코어천공) 연암 : ㎥당'
1.무진동천공(코어) | [7 empty] | ' 1.무진동천공(코어)'
1) 1㎥ 굴착당 작업량 | [7 empty] | ' 1) 1㎥ 굴착당 작업량'
- 천공간격(거리) = 0.5m * 0.5m | [7 empty] | ' - 천공간격(거리) = 0.5m * 0.5m'
- 천공깊이(m) = 0.6m | [7 empty] | ' - 천공깊이(m) = 0.6m'
- 천공시간(MIN/공) = 13.00 MIN/공 | [7 empty] | ' - 천공시간(MIN/공) = 13.00 MIN/공'
2) 천공시간(준비시간+굴진시간+이동시간) = 11.0 MIN | [7 empty] | ' 2) 천공시간(준비시간+굴진시간+이동시간) = 11.0 MIN'
천공시간 : 1.0 + 6.0 + 2.0 + 2.0 = 11.0 MIN | [7 empty] | ' 천공시간 : 1.0 + 6.0 + 2.0 + 2.0 = 11.0 MIN'
천공준비시간 = 1.0 MIN, 천공(굴진시간) = 6.0 MIN | [7 empty] | ' 천공준비시간 = 1.0 MIN, 천공(굴진시간) = 6.0 MIN'
인발 및 이동 시간 = 2.0 MIN , 압출 시간 = 2.0 MIN | [7 empty] | ' 인발 및 이동 시간 = 2.0 MIN , 압출 시간 = 2.0 MIN'
3) 1㎥당 작업시간 = 1.54HR | [7 empty] | ' 3) 1㎥당 작업시간 = 1.54HR'
공당작업량 = 0.5 * 0.5 * 0.6 = 0.15㎥/공 | [7 empty] | ' 공당작업량 = 0.5 * 0.5 * 0.6 = 0.15㎥/공'
시간당천공수 = 60 / 11 = 5.45공/HR | [7 empty] | ' 시간당천공수 = 60 / 11 = 5.45공/HR'
시간당작업량 = 공당작업량 * 시간당천공수 = 0.818㎥/HR | [7 empty] | ' 시간당작업량 = 공당작업량 * 시간당천공수 = 0.818㎥/HR'
1㎥당 작업시간 = 1 / 시간당작업량 Q = 1 / 0.818 = 1.22 HR | [7 empty] | ' 1㎥당 작업시간 = 1 / 시간당작업량'Q = 1 / 0.818 = ?'HR'
2. 천공(200m/m) | [7 empty] | ' 2. 천공(200m/m)'
1) 장비사용료(코어드릴) | [7 empty] | ' 1) 장비사용료(코어드릴)'
경 비 : 250,000 일 / 8 HR * 1.22 =38,125.0 |  |  | 38125 | 38125 |  |  |  | '경 비 :' TOT("GG0000")'일' / 8'HR' * {Q} =?EQ
2) 0.7㎥굴삭기 | [7 empty] | ' 2) 0.7㎥굴삭기'
재료비 : 15,039 * 1.22 =18,347.5 | 18347.5 |  |  | 18347.5 |  |  |  | '재료비 :' MA("E0002010070") * {Q} =?MA
노무비 : 29,916 * 1.22 =36,497.5 |  | 36497.5 |  | 36497.5 |  |  |  | '노무비 :' LA("E0002010070") * {Q} =?LA
경 비 : 20,380 * 1.22 =24,863.6 |  |  | 24863.6 | 24863.6 |  |  |  | '경 비 :' EQ("E0002010070") * {Q} =?EQ+
3) 천공소모자재 | [7 empty] | ' 3) 천공소모자재'
(1) 코아비트(200mm)8" | [7 empty] | ' (1) 코아비트(200mm)8"'
㎥당천공수 = 1 / 공당작업량 = 1(㎥) / 0.12(㎥/공) = 8.33(공) | [7 empty] | ' ㎥당천공수 = 1 / 공당작업량 = 1(㎥) / 0.12(㎥/공) = 8.33(공)'
㎥당사용량 = 8.33(공) x 0.6(M/공) x 0.04(개/M) = 0.20(개/㎥) | [7 empty] | ' ㎥당사용량 = 8.33(공) x 0.6(M/공) x 0.04(개/M) = 0.20(개/㎥)'
172,000 * 0.20 개 =34,400.0 | 34400 |  |  | 34400 |  |  |  | TOT("MZZZ000") * 0.20'개' =?MA+
(2) 코아튜브 | [7 empty] | ' (2) 코아튜브'
㎥당사용량 = 8.33(공) x 0.6(M/공) x 0.020(개/M) = 0.10(개/㎥) | [7 empty] | ' ㎥당사용량 = 8.33(공) x 0.6(M/공) x 0.020(개/M) = 0.10(개/㎥)'
79,000 * 0.10 개 =7,900.0 | 7900 |  |  | 7900 |  |  |  | TOT("MZZZ001") * 0.10'개' =?MA+
(3) 코아헤드(Coupling) | [7 empty] | ' (3) 코아헤드(Coupling)'
㎥당사용량 = 8.33(공) x 0.6(M/공) x 0.030(개/M) = 0.15(개/㎥) | [7 empty] | ' ㎥당사용량 = 8.33(공) x 0.6(M/공) x 0.030(개/M) = 0.15(개/㎥)'
81,000 * 0.15 개 =12,150.0 | 12150 |  |  | 12150 |  |  |  | TOT("MZZZ002") * 0.15'개' =?MA+
소 계 | 72797.5 | 36497.5 | 62988.6 | 172283.6 |  |  |  | >'소 계'
3. 파쇄 | [7 empty] | ' 3. 파쇄'
(1) 할암기 | [7 empty] | ' (1) 할암기'
경 비 : 20,649 * 1.22 =25,191.7 |  |  | 25191.7 | 25191.7 |  |  |  | '경 비 :' TOT("GG0001") * {Q} =?EQ+
(2) 고압호스 | [7 empty] | ' (2) 고압호스'
경 비 : 6,500 * 1.22 =7,930.0 |  |  | 7930 | 7930 |  |  |  | ' 경 비 :' TOT("GG0002") * {Q} =?EQ+
(3) 인건비 | [7 empty] | ' (3) 인건비'
특별인부 : 120,716 / 8 * 1.22 * 1 인 =18,409.1 |  | 18409.1 |  | 18409.1 |  |  |  | ' 특별인부 :' TOT("L084") / 8 * {Q} * 1'인' =?LA+
보통인부 : 99,882 / 8 * 1.22 * 1 인 =15,232.0 |  | 15232 |  | 15232 |  |  |  | ' 보통인부 :' TOT("L085") / 8 * {Q} * 1'인' =?LA+
(4) 발전기(50Kw) | [7 empty] | ' (4) 발전기(50Kw)'
재료비 : 11,464 * 1.22 =13,986.0 |  |  | 13986 | 13986 |  |  |  | ' 재료비 :' MA("E0075050050") * {Q} =?EQ+
노무비 : 21,217 * 1.22 =25,884.7 |  |  | 25884.7 | 25884.7 |  |  |  | ' 노무비 :' LA("E0075050050") * {Q} =?EQ+
경 비 : 3,752 * 1.22 =4,577.4 |  |  | 4577.4 | 4577.4 |  |  |  | ' 경 비 :' EQ("E0075050050") * {Q} =?EQ+
소 계 |  | 33641.1 | 77569.8 | 111210.9 |  |  |  | >'소 계'
합 계 | 72797.5 | 70138.6 | 140558.4 | 283494.5 |  |  |  | >>'합 계'
전체 합계 | 72797 | 70138 | 140558 | 283493
#31 잔토처리, 연암 ¦ H = 2m이상, L=43.4km¦㎥ | 9861 | 12676 | 11804 | 34341 |  | PB0318010 |  | 1
[7 empty] | 10 | F
운반거리 : L = 43.4 ㎞ | [7 empty] | '운반거리 :' L = 43.4'㎞'
사토장 : 수도권매립지 | [7 empty] | '사토장 : 수도권매립지'
8.7 31.6 3.1 | [7 empty] | ' 8.7 31.6 3.1'
창신역역 ------->마포대교북단------->청라IC------->매립지입구 | [7 empty] | '창신역역 ------->마포대교북단------->청라IC------->매립지입구'
30 / 35 60 / 60 30 / 35 | [7 empty] | ' 30 / 35 60 / 60 30 / 35'
T=24, rt=2.3, Ls=1.40 | [7 empty] | T=24, rt=2.3, Ls=1.40
qt = T/rt * Ls = 14.61 ㎥ | [7 empty] | qt = T/rt * Ls = ?'㎥'
E = 0.9, f = 0.71, Es = 1.0, q = 0.57, k = 1.0 | [7 empty] | E = 0.9, f = 0.71, Es = 1.0, q = 0.57, k = 1.0
N = qt/(q*k) =25.63 회 , cms=174.25 초 | [7 empty] | N = qt/(q*k) =?'회' , cms=174.25'초'
t1 = cms*N/60*Es=74.43 분 | [7 empty] | t1 = cms*N/60*Es=?'분'
t2 = 161.2 분(운반거리표참조) | [7 empty] | t2 = 161.2' 분(운반거리표참조)'
t3 = 0.5 분 , t4 = 0.42 분 , t5 = 0.5 분 | [7 empty] | t3 = 0.5'분', t4 = 0.42'분', t5 = 0.5'분'
cm= t1 + t2 + t3 + t4 + t5 =237.05 분 | [7 empty] | cm= t1 + t2 + t3 + t4 + t5 =?'분'
Q = 60 * qt * f * E / cm | [7 empty] | ' Q = 60 * qt * f * E / cm'
Q = 60 * 14.61 * 0.71 * 0.9 / 237.05 = 2.36 ㎥/Hr | [7 empty] | Q = 60 * {qt} * {f} * {E} / {cm} = ?'㎥/Hr'
To=(cm-t1)/cm = 0.69 | [7 empty] | To=(cm-t1)/cm = ?
1 M3 당 운반비(덤프트럭 24TON) | [7 empty] | ' 1 M3 당 운반비(덤프트럭 24TON)'
재료비: 33,730/Q*To =9,861.7 | 9861.7 |  |  | 9861.7 |  |  |  | ' 재료비:'MA("E0006020240")/Q*To =?MA
노무비: 29,916/Q =12,676.2 |  | 12676.2 |  | 12676.2 |  |  |  | ' 노무비:'LA("E0006020240")/Q =?LA
경 비: 27,423/Q =11,619.9 |  |  | 11619.9 | 11619.9 |  |  |  | ' 경 비:'EQ("E0006020240")/Q =?EQ
소 계 | 9861.7 | 12676.2 | 11619.9 | 34157.8 |  |  |  | >' 소 계'
2) 덤프트럭자동덮개서설 | [7 empty] | ' 2) 덤프트럭자동덮개서설'
경 비: 435/Q =184.3 |  |  | 184.3 | 184.3 |  |  |  | ' 경 비:'EQ("E0006100240")/Q =?EQ+
소 계 |  |  | 184.3 | 184.3 |  |  |  | >' 소 계'
계 | 9861.7 | 12676.2 | 11804.2 | 34342.1 |  |  |  | >>' 계'
전체 합계 | 9861 | 12676 | 11804 | 34341
#001 잔토처리, 보통암 ¦ H = 2m이상, L=43.4km¦㎥ | 11614 | 12792 | 11510 | 35916 |  | PB0319000 |  | 1
[7 empty] | 10 | F
운반거리 : L = 43.4 ㎞ | [7 empty] | '운반거리 :' L = 43.4'㎞'
사토장 : 수도권매립지 | [7 empty] | '사토장 : 수도권매립지'
8.7 31.6 3.1 | [7 empty] | ' 8.7 31.6 3.1'
창신역 ------->마포대교북단------->청라IC------->매립지입구 | [7 empty] | '창신역역 ------->마포대교북단------->청라IC------->매립지입구'
30 / 35 60 / 60 30 / 35 | [7 empty] | ' 30 / 35 60 / 60 30 / 35'
T=24, rt=2.3, Ls=1.625 | [7 empty] | T=24, rt=2.6, Ls=1.85 | D/T 24톤 | 보통암단위중량 :2.3T | 체적변화율(L)=(1.55+1.7)/2=1.625
qt = T/rt * Ls = 16.96 ㎥ | [7 empty] | qt = T/rt * Ls = ?'㎥' | q=(덤프트럭 적재용량(T)/자연상태에서의 토석의 단위중량(rt)*체적변화율(L)
E = 0.9, f = 0.62, Es = 1.0, q = 0.57, k = 1.0 | [7 empty] | E = 0.9, f = 0.54, Es = 1.0, q = 0.57, k = 1.0 | E(작업효율)=0.9(품셈) | 토량환산계수(F)=1/L=1/1.625=0.62
N = qt/(q*k) =29.75 회 , cms= 179.13 초 | [7 empty] | N = qt/(q*k) =?'회' , cms=164.13'초' | N(덤프1대토량을 적재하는 적재기계의 사이클횟수)=(qt(덤프1대의 적재토량)/((q(적재기계의 버켓용량)*k(버켓계수))
cms= 적재기계의 사이클타임(굴삭상차참조):당초굴착 평균깊이 적용
t1 = cms*N/60*Es=88.82 분 | [7 empty] | t1 = cms*N/60*Es=?'분' | t1=상차사이클타임
t2 = 161.2 분(운반거리표참조) | [7 empty] | t2 = 161.2' 분(운반거리표참조)'
t3 = 0.5 분 , t4 = 0.42 분 , t5 = 0.5 분 | [7 empty] | t3 = 0.5'분', t4 = 0.42'분', t5 = 0.5'분' | t3=적하시간, t4=적재장소에 도착한 때로부터 적재작업이 시작될 때까지의 시간, t5=적재함덮개 설치 및 해체시간
cm= t1 + t2 + t3 + t4 + t5 =251.44분 | [7 empty] | cm= t1 + t2 + t3 + t4 + t5 =?'분'
Q = 60 * qt * f * E / cm | [7 empty] | ' Q = 60 * qt * f * E / cm'
Q = 60 * 16.96 * 0.62 * 0.9 / 251.44 = 2.26 ㎥/Hr | [7 empty] | Q = 60 * {qt} * {f} * {E} / {cm} = ?'㎥/Hr'
To=(cm-t1)/cm = 0.65 | [7 empty] | To=(cm-t1)/cm = ?
1 M3 당 운반비(덤프트럭 24TON) | [7 empty] | ' 1 M3 당 운반비(덤프트럭 24TON)'
재료비: 43,244/Q*To =12,437.4 | 12437.4 |  |  | 12437.4 |  |  |  | ' 재료비:'MA("E0006020240")/Q*To =?MA
노무비: 30,961/Q =13,699.5 |  | 13699.5 |  | 13699.5 |  |  |  | ' 노무비:'LA("E0006020240")/Q =?LA
경 비: 27,423/Q =12134.1 |  |  | 12134.1 | 12134.1 |  |  |  | ' 경 비:'EQ("E0006020240")/Q =?EQ
소 계 | 12437.4 | 13699.5 | 12134.1 | 38271 |  |  |  | >' 소 계'
2) 덤프트럭자동덮개서설 | [7 empty] | ' 2) 덤프트럭자동덮개서설'
경 비: 435/Q =192.47 |  |  | 192.47 | 192.47 |  |  |  | ' 경 비:'EQ("E0006100240")/Q =?EQ+
소 계 | 0 | 0 | 192.47 | 192.47 |  |  |  | >' 소 계'
계 | 12437.4 | 13699.5 | 12326.57 | 38463.47 |  |  |  | >>' 계'
협의율적용 = (86.761+100)/2= 93.3805% | 11614 | 12792 | 11510 | 35916
#32 잔토처리, 경암 ¦ H = 2m이상, L=43.4km¦㎥ | 10912 | 14664 | 13655 | 39231 |  | PB0319000 |  | 1
[7 empty] | 10 | F
운반거리 : L = 43.4 ㎞ | [7 empty] | '운반거리 :' L = 43.4'㎞'
사토장 : 수도권매립지 | [7 empty] | '사토장 : 수도권매립지'
8.7 31.6 3.1 | [7 empty] | ' 8.7 31.6 3.1'
창신역역 ------->마포대교북단------->청라IC------->매립지입구 | [7 empty] | '창신역역 ------->마포대교북단------->청라IC------->매립지입구'
30 / 35 60 / 60 30 / 35 | [7 empty] | ' 30 / 35 60 / 60 30 / 35'
T=24, rt=2.6, Ls=1.85 | [7 empty] | T=24, rt=2.6, Ls=1.85
qt = T/rt * Ls = 17.08 ㎥ | [7 empty] | qt = T/rt * Ls = ?'㎥'
E = 0.9, f = 0.54, Es = 1.0, q = 0.57, k = 1.0 | [7 empty] | E = 0.9, f = 0.54, Es = 1.0, q = 0.57, k = 1.0
N = qt/(q*k) =29.96 회 , cms=164.13 초 | [7 empty] | N = qt/(q*k) =?'회' , cms=164.13'초'
t1 = cms*N/60*Es=81.96 분 | [7 empty] | t1 = cms*N/60*Es=?'분'
t2 = 161.2 분(운반거리표참조) | [7 empty] | t2 = 161.2' 분(운반거리표참조)'
t3 = 0.5 분 , t4 = 0.42 분 , t5 = 0.5 분 | [7 empty] | t3 = 0.5'분', t4 = 0.42'분', t5 = 0.5'분'
cm= t1 + t2 + t3 + t4 + t5 =244.58 분 | [7 empty] | cm= t1 + t2 + t3 + t4 + t5 =?'분'
Q = 60 * qt * f * E / cm | [7 empty] | ' Q = 60 * qt * f * E / cm'
Q = 60 * 17.08 * 0.54 * 0.9 / 244.58 = 2.04 ㎥/Hr | [7 empty] | Q = 60 * {qt} * {f} * {E} / {cm} = ?'㎥/Hr'
To=(cm-t1)/cm = 0.66 | [7 empty] | To=(cm-t1)/cm = ?
1 M3 당 운반비(덤프트럭 24TON) | [7 empty] | ' 1 M3 당 운반비(덤프트럭 24TON)'
재료비: 33,730/Q*To =10,912.6 | 10912.6 |  |  | 10912.6 |  |  |  | ' 재료비:'MA("E0006020240")/Q*To =?MA
노무비: 29,916/Q =14,664.7 |  | 14664.7 |  | 14664.7 |  |  |  | ' 노무비:'LA("E0006020240")/Q =?LA
경 비: 27,423/Q =13,442.6 |  |  | 13442.6 | 13442.6 |  |  |  | ' 경 비:'EQ("E0006020240")/Q =?EQ
소 계 | 10912.6 | 14664.7 | 13442.6 | 39019.9 |  |  |  | >' 소 계'
2) 덤프트럭자동덮개서설 | [7 empty] | ' 2) 덤프트럭자동덮개서설'
경 비: 435/Q =213.2 |  |  | 213.2 | 213.2 |  |  |  | ' 경 비:'EQ("E0006100240")/Q =?EQ+
소 계 |  |  | 213.2 | 213.2 |  |  |  | >' 소 계'
계 | 10912.6 | 14664.7 | 13655.8 | 39233.1 |  |  |  | >>' 계'
전체 합계 | 10912 | 14664 | 13655 | 39231
#002 보통암굴착 ¦ H=2m이상, B/H 0.2¦㎥ | 1556 | 6099 | 2306 | 9961 |  | PB0307001 |  | 1
[7 empty] | 10 | F
1. 무진동암반파쇄(경암) | [7 empty] | ' 1. 무진동암반파쇄(경암)'
별산 | [7 empty] | '별산'
소 계 | [7 empty] | >' 소 계'
2. 적재 | [7 empty] | ' 2. 적재'
백호우 0.2M3로 CRANE에 부착된 0.57 M3 버켓에 적재하고 | [7 empty] | ' 백호우 0.2M3로 CRANE에 부착된 0.57 M3 버켓에 적재하고'
CRANE으로 인양하여 D/T 15TON으로 운반한다. | [7 empty] | ' CRANE으로 인양하여 D/T 15TON으로 운반한다.'
1) 백호우의 적재시간 ( B/H 0.2M3 ) | [7 empty] | ' 1) 백호우의 적재시간 ( B/H 0.2M3 )'
백호우의 사이클 타임: 15 SEC (90˚) | [7 empty] | ' 백호우의 사이클 타임: 15 SEC (90˚)'
백호우의 실 Cm | [7 empty] | ' 백호우의 실 Cm'
Cm1 = 15.0 SEC | [7 empty] | Cm1 = 15.0'SEC'
백호우의 적재회수 | [7 empty] | ' 백호우의 적재회수'
Qt = 0.57 M3 , q = 0.2 M3 , K = 0.70 | [7 empty] | Qt = 0.57'M3' , q = 0.2'M3' , K = 0.70
n = 0.57/(0.2*0.7* 0.45) = 9.05 회 | [7 empty] | n = {Qt}/({q}*{K}* 0.45) = ?'회'
0.57 M3 적재에 필요한 백호우의 작업시간 | [7 empty] | ' 0.57 M3 적재에 필요한 백호우의 작업시간'
Cm2 = 9.05 * 15 = 135.75 SEC | [7 empty] | Cm2 = {n} * {Cm1} = ?'SEC '
2) 크레인의 인양시간 : T/C 20TON | [7 empty] | ' 2) 크레인의 인양시간 : T/C 20TON'
○ 기본 동작 : T1 = 27 SEC | [7 empty] | ' ○ 기본 동작 :'T1 = 27'SEC'
○ 사이로 투입 : T2 = 4 SEC | [7 empty] | ' ○ 사이로 투입 :'T2 = 4'SEC'
○ 굴착깊이에 따른 추가시간 | [7 empty] | ' ○ 굴착깊이에 따른 추가시간 '
평균 굴착 깊이 : H = 8.25 M | [7 empty] | ' 평균 굴착 깊이 :'H = 8.25'M'
T3 = 8.25 M * 1.5 SEC/M = 12.38 SEC | [7 empty] | T3 = {H}'M'* 1.5'SEC/M' = ?'SEC'
─────────────────────── | [7 empty] | ' ───────────────────────'
Cm3 = 27 + 4 + 12.38 = 43.38 SEC | [7 empty] | Cm3 = {T1} + {T2} + {T3} = ?'SEC'
○ 백호우의 실작업 사이클 타임 | [7 empty] | ' ○ 백호우의 실작업 사이클 타임'
: Cm4 = 135.75+43.38-15 = 164.13 SEC | [7 empty] | ' :' Cm4 = {Cm2}+{Cm3}-{Cm1} = ?'SEC'
3) 백호우의 작업량 | [7 empty] | ' 3) 백호우의 작업량'
q = 0.2 M3 , f = 1/1.625 = 0.62 | [7 empty] | q = 0.2'M3' , f = 1/1.85 = ?
K = 0.55 | [7 empty] | K = 0.55
E = 0.35 | [7 empty] | E = 0.35
Cm5 = 164.13/9.05 = 18.14 SEC | [7 empty] | Cm5 = {Cm4}/{n} = ?'SEC'
Q = 3600*0.2*0.55*0.62*0.35/18.14 = 4.74 M3/HR | [7 empty] | Q = 3600*{q}*{K}*{f}*{E}/{Cm5} = {?,'9.9C'}'M3/HR'
재 료 비 : 7,902 / Q * 1.0 =1,667.1 | 1667.1 |  |  | 1667.1 |  |  |  | ' 재 료 비 : 'MA("E0002010020") / Q * 1.0 =?MA
노 무 비 : 30,961 / Q * 1.0 =6,531.9 |  | 6531.9 |  | 6531.9 |  |  |  | ' 노 무 비 : 'LA("E0002010020") / Q * 1.0 =?LA
경 비 : 11,707 / Q * 1.0 =2,469.8 |  |  | 2469.8 | 2469.8 |  |  |  | ' 경 비 : 'EQ("E0002010020") / Q * 1.0 =?EQ
소 계 | 1667.1 | 6531.9 | 2469.8 | 10668.8 |  |  |  | >' 소 계'
계 : | 1667.1 | 6531.9 | 2469.8 | 10668.8 |  |  |  | >>' 계 : '
협의율적용 = (86.761+100)/2= 93.3805% | 1556 | 6099 | 2306 | 9961
#125 경암굴착 ¦ H=2m이상, B/H 0.2¦㎥ | 1495 | 7261 | 2764 | 11520 |  | PB0307001 |  | 1
[7 empty] | 10 | F
1. 무진동암반파쇄(경암) | [7 empty] | ' 1. 무진동암반파쇄(경암)'
별산 | [7 empty] | '별산'
소 계 | [7 empty] | >' 소 계'
2. 적재 | [7 empty] | ' 2. 적재'
백호우 0.2M3로 CRANE에 부착된 0.57 M3 버켓에 적재하고 | [7 empty] | ' 백호우 0.2M3로 CRANE에 부착된 0.57 M3 버켓에 적재하고'
CRANE으로 인양하여 D/T 15TON으로 운반한다. | [7 empty] | ' CRANE으로 인양하여 D/T 15TON으로 운반한다.'
1) 백호우의 적재시간 ( B/H 0.2M3 ) | [7 empty] | ' 1) 백호우의 적재시간 ( B/H 0.2M3 )'
백호우의 사이클 타임: 15 SEC (90˚) | [7 empty] | ' 백호우의 사이클 타임: 15 SEC (90˚)'
백호우의 실 Cm | [7 empty] | ' 백호우의 실 Cm'
Cm1 = 15.0 SEC | [7 empty] | Cm1 = 15.0'SEC'
백호우의 적재회수 | [7 empty] | ' 백호우의 적재회수'
Qt = 0.57 M3 , q = 0.2 M3 , K = 0.70 | [7 empty] | Qt = 0.57'M3' , q = 0.2'M3' , K = 0.70
n = 0.57/(0.2*0.7* 0.45) = 9.05 회 | [7 empty] | n = {Qt}/({q}*{K}* 0.45) = ?'회'
0.57 M3 적재에 필요한 백호우의 작업시간 | [7 empty] | ' 0.57 M3 적재에 필요한 백호우의 작업시간'
Cm2 = 9.05 * 15 = 135.75 SEC | [7 empty] | Cm2 = {n} * {Cm1} = ?'SEC '
2) 크레인의 인양시간 : T/C 20TON | [7 empty] | ' 2) 크레인의 인양시간 : T/C 20TON'
○ 기본 동작 : T1 = 27 SEC | [7 empty] | ' ○ 기본 동작 :'T1 = 27'SEC'
○ 사이로 투입 : T2 = 4 SEC | [7 empty] | ' ○ 사이로 투입 :'T2 = 4'SEC'
○ 굴착깊이에 따른 추가시간 | [7 empty] | ' ○ 굴착깊이에 따른 추가시간 '
평균 굴착 깊이 : H = 8.25 M | [7 empty] | ' 평균 굴착 깊이 :'H = 8.25'M'
T3 = 8.25 M * 1.5 SEC/M = 12.38 SEC | [7 empty] | T3 = {H}'M'* 1.5'SEC/M' = ?'SEC'
─────────────────────── | [7 empty] | ' ───────────────────────'
Cm3 = 27 + 4 + 12.38 = 43.38 SEC | [7 empty] | Cm3 = {T1} + {T2} + {T3} = ?'SEC'
○ 백호우의 실작업 사이클 타임 | [7 empty] | ' ○ 백호우의 실작업 사이클 타임'
: Cm4 = 135.75+43.38-15 = 164.13 SEC | [7 empty] | ' :' Cm4 = {Cm2}+{Cm3}-{Cm1} = ?'SEC'
3) 백호우의 작업량 | [7 empty] | ' 3) 백호우의 작업량'
q = 0.2 M3 , f = 1/1.85 = 0.54 | [7 empty] | q = 0.2'M3' , f = 1/1.85 = ?
K = 0.55 | [7 empty] | K = 0.55
E = 0.35 | [7 empty] | E = 0.35
Cm5 = 164.13/9.05 = 18.14 SEC | [7 empty] | Cm5 = {Cm4}/{n} = ?'SEC'
Q = 3600*0.2*0.55*0.54*0.35/18.14 = 4.12 M3/HR | [7 empty] | Q = 3600*{q}*{K}*{f}*{E}/{Cm5} = {?,'9.9C'}'M3/HR'
재 료 비 : 6,163 / Q * 1.0 =1,495.8 | 1495.8 |  |  | 1495.8 |  |  |  | ' 재 료 비 : 'MA("E0002010020") / Q * 1.0 =?MA
노 무 비 : 29,916 / Q * 1.0 =7,261.1 |  | 7261.1 |  | 7261.1 |  |  |  | ' 노 무 비 : 'LA("E0002010020") / Q * 1.0 =?LA
경 비 : 11,390 / Q * 1.0 =2,764.5 |  |  | 2764.5 | 2764.5 |  |  |  | ' 경 비 : 'EQ("E0002010020") / Q * 1.0 =?EQ
소 계 | 1495.8 | 7261.1 | 2764.5 | 11521.4 |  |  |  | >' 소 계'
계 : | 1495.8 | 7261.1 | 2764.5 | 11521.4 |  |  |  | >>' 계 : '
전체 합계 | 1495 | 7261 | 2764 | 11520
Qt = 0.57 M3 , q = 0.2 M3 , K = 0.70 | [7 empty] | Qt = 0.57'M3' , q = 0.2'M3' , K = 0.70
n = 0.57/(0.2*0.7* 0.45) = 9.05 회 | [7 empty] | n = {Qt}/({q}*{K}* 0.45) = ?'회'
0.57 M3 적재에 필요한 백호우의 작업시간 | [7 empty] | ' 0.57 M3 적재에 필요한 백호우의 작업시간'
Cm2 = 9.05 * 15 = 135.75 SEC | [7 empty] | Cm2 = {n} * {Cm1} = ?'SEC '
2) 크레인의 인양시간 : T/C 20TON | [7 empty] | ' 2) 크레인의 인양시간 : T/C 20TON'
○ 기본 동작 : T1 = 27 SEC | [7 empty] | ' ○ 기본 동작 :'T1 = 27'SEC'
○ 사이로 투입 : T2 = 4 SEC | [7 empty] | ' ○ 사이로 투입 :'T2 = 4'SEC'
○ 굴착깊이에 따른 추가시간 | [7 empty] | ' ○ 굴착깊이에 따른 추가시간 '
평균 굴착 깊이 : H = 8.25 M | [7 empty] | ' 평균 굴착 깊이 :'H = 8.25'M'
T3 = 8.25 M * 1.5 SEC/M = 12.38 SEC | [7 empty] | T3 = {H}'M'* 1.5'SEC/M' = ?'SEC'
─────────────────────── | [7 empty] | ' ───────────────────────'
Cm3 = 27 + 4 + 12.38 = 43.38 SEC | [7 empty] | Cm3 = {T1} + {T2} + {T3} = ?'SEC'
○ 백호우의 실작업 사이클 타임 | [7 empty] | ' ○ 백호우의 실작업 사이클 타임'
: Cm4 = 135.75+43.38-15 = 164.13 SEC | [7 empty] | ' :' Cm4 = {Cm2}+{Cm3}-{Cm1} = ?'SEC'
3) 백호우의 작업량 | [7 empty] | ' 3) 백호우의 작업량'
q = 0.2 M3 , f = 1/1.85 = 0.54 | [7 empty] | q = 0.2'M3' , f = 1/1.85 = ?
K = 0.55 | [7 empty] | K = 0.55
E = 0.35 | [7 empty] | E = 0.35
Cm5 = 164.13/9.05 = 18.14 SEC | [7 empty] | Cm5 = {Cm4}/{n} = ?'SEC'
Q = 3600*0.2*0.55*0.54*0.35/18.14 = 4.12 M3/HR | [7 empty] | Q = 3600*{q}*{K}*{f}*{E}/{Cm5} = {?,'9.9C'}'M3/HR'
재 료 비 : 6,163 / Q * 1.0 =1,495.8 | 1495.8 |  |  | 1495.8 |  |  |  | ' 재 료 비 : 'MA("E0002010020") / Q * 1.0 =?MA
노 무 비 : 29,916 / Q * 1.0 =7,261.1 |  | 7261.1 |  | 7261.1 |  |  |  | ' 노 무 비 : 'LA("E0002010020") / Q * 1.0 =?LA
경 비 : 11,390 / Q * 1.0 =2,764.5 |  |  | 2764.5 | 2764.5 |  |  |  | ' 경 비 : 'EQ("E0002010020") / Q * 1.0 =?EQ
소 계 | 1495.8 | 7261.1 | 2764.5 | 11521.4 |  |  |  | >' 소 계'
계 : | 1495.8 | 7261.1 | 2764.5 | 11521.4 |  |  |  | >>' 계 : '
전체 합계 | 1495 | 7261 | 2764 | 11520
#003 보통암상차 ¦ H=2m이상, B/H 0.2¦㎥ | 1693 | 3730 | 2877 | 8300 |  | PB0307002 |  | 1
○.인 양 (CRANE 20TON + BUCKET 0.57M3) | [7 empty] | ' ○.인 양 (CRANE 20TON + BUCKET 0.57M3)'
Q = 3600 * qo * k2 * f * E / Cm | [7 empty] | ' Q = 3600 * qo * k2 * f * E / Cm'
qo = 0.57 m3 , k2 = 1.00 | [7 empty] | qo = 0.57'm3' , k2 = 1.00
f1 = 1 / L = 1 / 1.625 = 0.62 | [7 empty] | f1 =' 1 / L =' 1 / 1.85 = ?
E2 = 1.00 | [7 empty] | E2 = 1.00
Cm4 = 135.75+43.38-15 = 164.13 sec | [7 empty] | Cm4 = 164.13'sec'
Q = 3600*0.57*0.62*1*1/164.13 = 7.75 m3/HR | [7 empty] | Q = 3600*{qo}*{f1}*{k2}*{E2}/{Cm4} = {?,'9.9R'}'m3/HR'
재 료 비 : 14,060 / Q =1,814.2 | 1814 |  |  | 1814 |  |  |  | '재 료 비 : 'MA("E0021010020") / Q =?MA
노 무 비 : 30.961 / Q * 1 =3,995.0 |  | 3995 |  | 3995 |  |  |  | '노 무 비 : 'LA("E0021010020") / Q * 1 =?LA
경 비 : 23,878 / Q * 1 =3,081.0 |  |  | 3081 | 3081 |  |  |  | '경 비 : 'EQ("E0021010020") / Q * 1 =?EQ
계 | 1814 | 3995 | 3081 | 8890 |  |  |  | >' 계'
협의율적용 = (86.761+100)/2= 93.3805% | 1693 | 3730 | 2877 | 8300 | [5 empty] | 18261 | 8300
#126 경암상차 ¦ H=2m이상, B/H 0.2¦㎥ | 1624 | 4432 | 3598 | 9654 |  | PB0307002 |  | 1
○.인 양 (CRANE 20TON + BUCKET 0.57M3) | [7 empty] | ' ○.인 양 (CRANE 20TON + BUCKET 0.57M3)'
Q = 3600 * qo * k2 * f * E / Cm | [7 empty] | ' Q = 3600 * qo * k2 * f * E / Cm'
qo = 0.57 m3 , k2 = 1.00 | [7 empty] | qo = 0.57'm3' , k2 = 1.00
f1 = 1 / L = 1 / 1.85 = 0.54 | [7 empty] | f1 =' 1 / L =' 1 / 1.85 = ?
E2 = 1.00 | [7 empty] | E2 = 1.00
Cm4 = 164.13 sec | [7 empty] | Cm4 = 164.13'sec'
Q = 3600*0.57*0.54*1*1/164.13 = 6.75 m3/HR | [7 empty] | Q = 3600*{qo}*{f1}*{k2}*{E2}/{Cm4} = {?,'9.9R'}'m3/HR'
재 료 비 : 10,967 / Q =1,624.7 | 1624.7 |  |  | 1624.7 |  |  |  | '재 료 비 : 'MA("E0021010020") / Q =?MA
노 무 비 : 29,916 / Q * 1 =4,432.0 |  | 4432 |  | 4432 |  |  |  | '노 무 비 : 'LA("E0021010020") / Q * 1 =?LA
경 비 : 24,288 / Q * 1 =3,598.2 |  |  | 3598.2 | 3598.2 |  |  |  | '경 비 : 'EQ("E0021010020") / Q * 1 =?EQ
계 | 1624.7 | 4432 | 3598.2 | 9654.9 |  |  |  | >' 계'
전체 합계 | 1624 | 4432 | 3598 | 9654

## 중기사용료목록 (hidden)
중기사용료목록
공 종 명 | 규 격 | 수 량 | 단위 | 재 료 비 | 노 무 비 | 경 비 | 합 계 | 비 고
불도저(무한궤도) | 19 TON | 1 | HR | 39511 | 30961 | 26700 | 97172 |  | E0001010019
굴삭기(무한궤도) | 0.12 M3 | 1 | HR | 5275 | 30961 | 7428 | 43664 |  | E0002010012
굴삭기(무한궤도) | 0.2 M3 | 1 | HR | 7902 | 30961 | 11707 | 50570 |  | E0002010020
굴삭기(무한궤도) | 0.6 M3 | 1 | HR | 16954 | 30961 | 18369 | 66284 |  | E0002010060
굴삭기(무한궤도) | 0.7 M3 | 1 | HR | 19281 | 30961 | 20380 | 70622 |  | E0002010070
굴삭기(무한궤도) | 1.0 M3 | 1 | HR | 32413 | 30961 | 23960 | 87334 |  | E0002010100
굴삭기(무한궤도,브레이카조합) | 0.7 M3 | 1 | HR | 18333 | 30961 | 20380 | 69674 |  | E0002011070
대형 브레이카 | 0.7 M3용 | 1 | HR | 0 | 0 | 9263 | 9263 |  | E0002300007
로더 (타이어) | 0.25 M3 | 1 | HR | 6474 | 30961 | 4466 | 41901 |  | E0003020025
로더(타이어) | 1.72 M3 | 1 | HR | 19227 | 30961 | 19300 | 69488 |  | E0003020172
덤프트럭 | 8 TON | 1 | HR | 17485 | 26048 | 8967 | 52500 |  | E0006020080
덤프트럭 | 10.5 TON | 1 | HR | 26510 | 26048 | 10181 | 62739 |  | E0006020105
덤프트럭 | 24 TON | 1 | HR | 43244 | 30961 | 27423 | 101628 |  | E0006020240
덤프트럭 자동덮개시설 | 24톤용 | 1 | HR | 0 | 0 | 435 | 435 |  | E0006100240
래머 | 80 KG | 1 | HR | 1041 | 21217 | 412 | 22670 |  | E0016300080
플레이트 콤팩터 | 1.5 TON | 1 | HR | 1622 | 21217 | 536 | 23375 |  | E0017300015
무한궤도 크레인 | 20 TON (0.57 M3) | 1 | HR | 14060 | 30961 | 23878 | 68899 |  | E0021010020
무한궤도 크레인 | 25 TON (0.76 M3) | 1 | HR | 15120 | 30961 | 27620 | 73701 |  | E0021010025
크레인(타이어) | 10 TON | 1 | HR | 7196 | 30961 | 24783 | 62940 |  | E0021040010
크레인(타이어) | 25 TON | 1 | HR | 11552 | 30961 | 47373 | 89886 |  | E0021040025
트럭탑제형 크레인 | 3 TON | 1 | HR | 5068 | 26048 | 7219 | 38335 |  | E0021050003
트럭탑제형 크레인 | 5 TON | 1 | HR | 8338 | 26048 | 8510 | 42896 |  | E0021050005
트럭탑제형 크레인 | 10 TON | 1 | HR | 16840 | 26048 | 17103 | 59991 |  | E0021050010
크레인부수물(크람셀) | 0.57 M3 | 1 | HR | 102 | 0 | 356 | 458 |  | E0021140057
트럭 트랙터 및 평판트레일러 | 20 TON | 1 | HR | 31248 | 30961 | 14038 | 76247 |  | E0027020020
콘크리트 믹서트럭 | 6.0M3 | 1 | HR | 25505 | 30961 | 17304 | 73770 |  | E0043040060
커터(콘크리트및아스팔트용) | 320-400 MM | 1 | HR | 9088 | 21217 | 1694 | 31999 |  | E0044300400
콘크리트 펌프 | 12-15 M3/HR (22 kw) | 1 | HR | 0 | 0 | 14821 | 14821 |  | E0045050015
콘크리트 진동기 | 전기식플렉시블형Φ45(0.75KW) | 1 | HR | 0 | 0 | 79 | 79 |  | E0046110075
공기압축기(이동식) | 3.5 M3/Min | 1 | HR | 9798 | 30961 | 2095 | 42854 |  | E0052050035
페이브먼트 브레이카 | 25.0KG (55#) | 1 | HR | 0 | 0 | 398 | 398 |  | E0052100025
다익송풍기 | 20.00HP | 1 | HR | 0 | 0 | 2302 | 2302 |  | E005801002
코어 드릴 | 40.64cm | 1 | HR | 0 | 0 | 936 | 936 |  | E0059010016
그라우팅믹서 | 190L X 2 (2KW) | 1 | HR | 0 | 0 | 1199 | 1199 |  | E0061050190
그라우팅믹서(주야간) | 190L X 2 (2KW) | 0 | HR | 0 | 0 | 1199 | 1199 |  | E0061050190C
그라우팅믹서(주야간) | 390L X 2 (5KW) | 0 | HR | 0 | 0 | 1495 | 1495 |  | E0061050390C
그라우팅 펌프 | 30-60 L/MIN(3.7kw) | 1 | HR | 0 | 0 | 1624 | 1624 |  | E0062020060
그라우팅 펌프(주야간) | 40-125 L/MIN | 0 | HR | 0 | 0 | 2366 | 2366 |  | E0062020125C
보오링기계 | 40.5MM X 150M (7.46KW) | 1 | HR | 0 | 0 | 2045 | 2045 |  | E0064080015
마그네틱드릴 |  | 1 | HR | 0 | 0 | 1341 | 1341 |  | E006530060K
물탱크(살수차) | 5500 L | 1 | HR | 16472 | 26048 | 7823 | 50343 |  | E0072040055
발전기 | 50 KW | 1 | HR | 14698 | 21217 | 3752 | 39667 |  | E0075050050
용접기 (교류) | 200 AMP | 1 | HR | 0 | 0 | 72 | 72 |  | E0076110200
건설용펌프(자흡식) | 50mm(1.49kw X 10m) | 1 | HR | 0 | 0 | 54 | 54 |  | E0077300050
수중모터 펌프 | 100 mm(주야간) | 1 | HR | 0 | 0 | 273 | 273 |  | E00774001/3
디이젤엔진 | 6.71 KW | 1 | HR | 1580 | 0 | 98 | 1678 |  | E0078120009
에어호스 | (1.91cm) X 3B X 50M | 1 | HR | 0 | 0 | 54 | 54 |  | E0088010019
바이브레이터 | 봉상후렉시블 | 1 | HR | 0 | 0 | 39 | 39 |  | E0088020001
콘크리트펌프용 파이프 | 직관 150MM X 3M | 1 | HR | 0 | 0 | 21 | 21 |  | E0088030003
콘크리트펌프용 파이프 | 곡관 150MM X 45D | 1 | HR | 0 | 0 | 31 | 31 |  | E0088030045
모 우 터 | 1 HP | 1 | HR | 0 | 0 | 24 | 24 |  | E079300001
주입기 가변속 | PUMP | 1 | HR | 0 | 0 | 1436 | 1436 |  | E0SGR0010
3 조교반장치 |  | 1 | HR | 0 | 0 | 1329 | 1329 |  | E0SGR0020
압력감시장치 |  | 1 | HR | 0 | 0 | 19 | 19 |  | E0SGR0030
압력유량측정 | 2조 | 1 | HR | 0 | 0 | 4665 | 4665 |  | E0SGR0040
저수탱크 |  | 1 | HR | 0 | 0 | 428 | 428 |  | E0SGR0050
배전판 |  | 1 | HR | 0 | 0 | 42 | 42 |  | E0SGR0060
샥숀호스 | Ø19×3m | 1 | HR | 0 | 0 | 15 | 15 |  | E0SGR0070
주입호스 | Ø12×20m | 1 | HR | 0 | 0 | 54 | 54 |  | E0SGR0080
회수호스 | Ø6×6m | 1 | HR | 0 | 0 | 10 | 10 |  | E0SGR0090
MICRO MIXER | GF-62(분쇄기) | 1 | HR | 0 | 0 | 24257 | 24257 |  | E0SGR0094
유압식와이어쏘 | DS-22KW | 1 | HR | 9537 | 30961 | 19001 | 59499 |  | E0SGR0095
유압프레스 | 30TON | 1 | HR | 0 | 0 | 1502 | 1502 |  | E0SGR0096

## 중기사용료 (hidden)
중기사용료
중 기 명 | 불도저(무한궤도) 19 TON | [6 empty] | E0001010019
중기가격 | 151,448 천원
명 칭 |  | 규 격 | 수 량 | 단 위 | 단 가 | 금 액 | 비 고
경 비 | 불도저(무한궤도) | 19 TON | 0.1763 | 천원 | 151448 | 26700.2 |  |  | 10 |  | G01010019
| 소 계 |  |  |  |  | 26700
재 료 비 | 경 유 |  | 25 | L | 1362.47 | 34061.7 |  |  | 30 |  | M9366005
| 잡 품 |  | 16 | % | 0 | 5449.8 |  |  | 40 |  | F/M1
| 소 계 |  |  |  |  | 39511
노 무 비 | 건설기계운전사 |  | 1 | 인 | 30961 | 30961 |  |  | 20 |  | L086
| 소 계 |  |  |  |  | 30961
| 총 계 |  |  |  |  | 97172
중 기 명 | 굴삭기(무한궤도) 0.12 M3 | [6 empty] | E0002010012
중기가격 | 36,452 천원
명 칭 |  | 규 격 | 수 량 | 단 위 | 단 가 | 금 액 | 비 고
경 비 | 굴삭기(무한궤도) | 0.12 M3 | 0.2038 | 천원 | 36452 | 7428.9 |  |  | 10 |  | G02010012
| 소 계 |  |  |  |  | 7428
재 료 비 | 경 유 |  | 3.2 | L | 1362.47 | 4359.9 |  |  | 30 |  | M9366005
| 잡 품 |  | 21 | % | 0 | 915.5 |  |  | 40 |  | F/M1
| 소 계 |  |  |  |  | 5275
노 무 비 | 건설기계운전사 |  | 1 | 인 | 30961 | 30961 |  |  | 20 |  | L086
| 소 계 |  |  |  |  | 30961
| 총 계 |  |  |  |  | 43664
중 기 명 | 굴삭기(무한궤도) 0.2 M3 | [6 empty] | E0002010020
중기가격 | 57,445 천원
명 칭 |  | 규 격 | 수 량 | 단 위 | 단 가 | 금 액 | 비 고
경 비 | 굴삭기(무한궤도) | 0.2 M3 | 0.2038 | 천원 | 57445 | 11707.2 |  |  | 10 |  | G02010020
| 소 계 |  |  |  |  | 11707
재 료 비 | 경 유 |  | 5 | L | 1362.47 | 6812.3 |  |  | 30 |  | M9366005
| 잡 품 |  | 16 | % | 0 | 1089.9 |  |  | 40 |  | F/M1
| 소 계 |  |  |  |  | 7902
노 무 비 | 건설기계운전사 |  | 1 | 인 | 30961 | 30961 |  |  | 20 |  | L086
| 소 계 |  |  |  |  | 30961
| 총 계 |  |  |  |  | 50570
중 기 명 | 굴삭기(무한궤도) 0.6 M3 | [6 empty] | E0002010060
중기가격 | 90,133 천원
명 칭 |  | 규 격 | 수 량 | 단 위 | 단 가 | 금 액 | 비 고
경 비 | 굴삭기(무한궤도) | 0.6 M3 | 0.2038 | 천원 | 90133 | 18369.1 |  |  | 10 |  | G02010060
| 소 계 |  |  |  |  | 18369
재 료 비 | 경 유 |  | 10.2 | L | 1362.47 | 13897.1 |  |  | 30 |  | M9366005
| 잡 품 |  | 22 | % | 0 | 3057.3 |  |  | 40 |  | F/M1
| 소 계 |  |  |  |  | 16954
노 무 비 | 건설기계운전사 |  | 1 | 인 | 30961 | 30961 |  |  | 20 |  | L086
| 소 계 |  |  |  |  | 30961
| 총 계 |  |  |  |  | 66284
중 기 명 | 굴삭기(무한궤도) 0.7 M3 | [6 empty] | E0002010070
중기가격 | 100,000 천원
명 칭 |  | 규 격 | 수 량 | 단 위 | 단 가 | 금 액 | 비 고
경 비 | 굴삭기(무한궤도) | 0.7 M3 | 0.2038 | 천원 | 100000 | 20380 |  |  | 10 |  | G02010070
| 소 계 |  |  |  |  | 20380
재 료 비 | 경 유 |  | 11.6 | L | 1362.47 | 15804.6 |  |  | 30 |  | M9366005
| 잡 품 |  | 22 | % | 0 | 3477 |  |  | 40 |  | F/M1
| 소 계 |  |  |  |  | 19281
노 무 비 | 건설기계운전사 |  | 1 | 인 | 30961 | 30961 |  |  | 20 |  | L086
| 소 계 |  |  |  |  | 30961
| 총 계 |  |  |  |  | 70622
중 기 명 | 굴삭기(무한궤도) 1.0 M3 | [6 empty] | E0002010100
중기가격 | 117,567 천원
명 칭 |  | 규 격 | 수 량 | 단 위 | 단 가 | 금 액 | 비 고
경 비 | 굴삭기(무한궤도) | 1.0 M3 | 0.2038 | 천원 | 117567 | 23960.1 |  |  | 10 |  | G02010100
| 소 계 |  |  |  |  | 23960
재 료 비 | 경 유 |  | 19.5 | L | 1362.47 | 26568.1 |  |  | 30 |  | M9366005
| 잡 품 |  | 22 | % | 0 | 5844.9 |  |  | 40 |  | F/M1
| 소 계 |  |  |  |  | 32413
노 무 비 | 건설기계운전사 |  | 1 | 인 | 30961 | 30961 |  |  | 20 |  | L086
| 소 계 |  |  |  |  | 30961
| 총 계 |  |  |  |  | 87334
중 기 명 | 굴삭기(무한궤도,브레이카조합) 0.7 M3 | [6 empty] | E0002011070
중기가격 | 100,000 천원
명 칭 |  | 규 격 | 수 량 | 단 위 | 단 가 | 금 액 | 비 고
경 비 | 굴삭기(무한궤도) | 0.7 M3 | 0.2038 | 천원 | 100000 | 20380 |  |  | 10 |  | G02010070
| 소 계 |  |  |  |  | 20380
재 료 비 | 경 유 |  | 11.6 | L | 1362.47 | 15804.6 |  |  | 40 |  | M9366005
| 잡 품 | 주연료비의 % | 16 | % | 0 | 2528.7 |  |  | 50 |  | F/M1
| 소 계 |  |  |  |  | 18333
노 무 비 | 건설기계운전사 |  | 1 | 인 | 30961 | 30961 |  |  | 20 |  | L086
| 소 계 |  |  |  |  | 30961
| 총 계 |  |  |  |  | 69674
중 기 명 | 대형 브레이카 0.7 M3용 | [6 empty] | E0002300007
중기가격 | 14,179 천원
명 칭 |  | 규 격 | 수 량 | 단 위 | 단 가 | 금 액 | 비 고
경 비 | 대형 브레이카 | 0.7 M3용 | 0.6533 | 천원 | 14179 | 9263.1 |  |  | 10 |  | G02300007
| 소 계 |  |  |  |  | 9263
재 료 비
소 계
노 무 비
소 계
| 총 계 |  |  |  |  | 9263
중 기 명 | 로더 (타이어) 0.25 M3 | [6 empty] | E0003020025
중기가격 | 21,916 천원
명 칭 |  | 규 격 | 수 량 | 단 위 | 단 가 | 금 액 | 비 고
경 비 | 로더 (타이어) | 0.25 M3 | 0.2038 | 천원 | 21916 | 4466.4 |  |  | 10 |  | G03020025
| 소 계 |  |  |  |  | 4466
재 료 비 | 경 유 |  | 3.3 | L | 1362.47 | 4496.1 |  |  | 30 |  | M9366005
| 잡 품 |  | 44 | % | 0 | 1978.2 |  |  | 40 |  | F/M1
| 소 계 |  |  |  |  | 6474
노 무 비 | 건설기계운전사 |  | 1 | 인 | 30961 | 30961 |  |  | 20 |  | L086
| 소 계 |  |  |  |  | 30961
| 총 계 |  |  |  |  | 41901
중 기 명 | 로더(타이어) 1.72 M3 | [6 empty] | E0003020172
중기가격 | 94,702 천원
명 칭 |  | 규 격 | 수 량 | 단 위 | 단 가 | 금 액 | 비 고
경 비 | 로더(타이어) | 1.72 M3 | 0.2038 | 천원 | 94702 | 19300.2 |  |  | 10 |  | G03020172
| 소 계 |  |  |  |  | 19300
재 료 비 | 경 유 |  | 9.8 | L | 1362.47 | 13352.2 |  |  | 30 |  | M9366005
| 잡 품 |  | 44 | % | 0 | 5874.9 |  |  | 40 |  | F/M1
| 소 계 |  |  |  |  | 19227
노 무 비 | 건설기계운전사 |  | 1 | 인 | 30961 | 30961 |  |  | 20 |  | L086
| 소 계 |  |  |  |  | 30961
| 총 계 |  |  |  |  | 69488
중 기 명 | 덤프트럭 8 TON | [6 empty] | E0006020080
중기가격 | 32,563 천원
명 칭 |  | 규 격 | 수 량 | 단 위 | 단 가 | 금 액 | 비 고
경 비 | 덤프트럭 | 8 TON | 0.2754 | 천원 | 32563 | 8967.8 |  |  | 10 |  | G06020080
| 소 계 |  |  |  |  | 8967
재 료 비 | 경 유 |  | 9.3 | L | 1362.47 | 12670.9 |  |  | 30 |  | M9366005
| 잡 품 |  | 38 | % | 0 | 4814.9 |  |  | 40 |  | F/M1
| 소 계 |  |  |  |  | 17485
노 무 비 | 화물차운전사 | 일반공사 직종 | 1 | 인 | 26048.1 | 26048.1 |  |  | 20 |  | L087
| 소 계 |  |  |  |  | 26048
| 총 계 |  |  |  |  | 52500
중 기 명 | 덤프트럭 10.5 TON | [6 empty] | E0006020105
중기가격 | 46,008 천원
명 칭 |  | 규 격 | 수 량 | 단 위 | 단 가 | 금 액 | 비 고
경 비 | 덤프트럭 | 10.5 TON | 0.2213 | 천원 | 46008 | 10181.5 |  |  | 10 |  | G06020105
| 소 계 |  |  |  |  | 10181
재 료 비 | 경 유 |  | 14.1 | L | 1362.47 | 19210.8 |  |  | 40 |  | M9366005
| 잡 품 |  | 38 | % | 0 | 7300.1 |  |  | 50 |  | F/M1
| 소 계 |  |  |  |  | 26510
노 무 비 | 화물차운전사 | 구)운전사(운반차) | 1 | 인 | 26048.1 | 26048.1 |  |  | 15 |  | L087
| 소 계 |  |  |  |  | 26048
| 총 계 |  |  |  |  | 62739
중 기 명 | 덤프트럭 24 TON | [6 empty] | E0006020240
중기가격 | 126,794 천원
명 칭 |  | 규 격 | 수 량 | 단 위 | 단 가 | 금 액 | 비 고
경 비 | 덤프트럭 | 24 TON | 0.2163 | 천원 | 126783 | 27423.1 |  |  | 10 |  | G06020240
| 소 계 |  |  |  |  | 27423
재 료 비 | 경 유 |  | 23 | L | 1362.47 | 31336.8 |  |  | 30 |  | M9366005 |  | 24403
| 잡 품 |  | 38 | % | 0 | 11907.9 |  |  | 40 |  | F/M1 |  | 9273.14
| 소 계 |  |  |  |  | 43244
노 무 비 | 건설기계운전사 |  | 1 | 인 | 30961 | 30961 |  |  | 20 |  | L086
| 소 계 |  |  |  |  | 30961
| 총 계 |  |  |  |  | 101628
중 기 명 | 덤프트럭 자동덮개시설 24톤용 | [6 empty] | E0006100240
중기가격 | 1,650 천원
명 칭 |  | 규 격 | 수 량 | 단 위 | 단 가 | 금 액 | 비 고
경 비 | 덤프트럭 자동덮개시설 | 24 TON | 0.2637 | 천원 | 1650 | 435.1 |  |  | 10 |  | G06100240
| 소 계 |  |  |  |  | 435
재 료 비
소 계
노 무 비
소 계
| 총 계 |  |  |  |  | 435
중 기 명 | 래머 80 KG | [6 empty] | E0016300080
중기가격 | 1,134 천원
명 칭 |  | 규 격 | 수 량 | 단 위 | 단 가 | 금 액 | 비 고
경 비 | 래머 | 80 KG | 0.364 | 천원 | 1134 | 412.7 |  |  | 10 |  | G16300080
| 소 계 |  |  |  |  | 412
재 료 비 | 휘 발 유 |  | 0.7 | L | 1352.4 | 946.6 |  |  | 40 |  | M9360003
| 잡 품 |  | 10 | % | 0 | 94.6 |  |  | 50 |  | F/M1
| 소 계 |  |  |  |  | 1041
노 무 비 | 일반기계운전사 | 구)운전사(기계) | 1 | 인 | 21217.5 | 21217.5 |  |  | 15 |  | L088
| 소 계 |  |  |  |  | 21217
| 총 계 |  |  |  |  | 22670
중 기 명 | 플레이트 콤팩터 1.5 TON | [6 empty] | E0017300015
중기가격 | 1,318 $
명 칭 |  | 규 격 | 수 량 | 단 위 | 단 가 | 금 액 | 비 고
경 비 | 플레이트 콤팩터 | 1.5 TON | 0.364 | $ | 1475 | 536.9 |  |  | 10 |  | G17300015
| 소 계 |  |  |  |  | 536
재 료 비 | 휘 발 유 |  | 1 | L | 1352.4 | 1352.4 |  |  | 30 |  | M9360003
| 잡 품 |  | 20 | % | 0 | 270.4 |  |  | 40 |  | F/M1
| 소 계 |  |  |  |  | 1622
노 무 비 | 일반기계운전사 |  | 1 | 인 | 21217.5 | 21217.5 |  |  | 20 |  | L088
| 소 계 |  |  |  |  | 21217
| 총 계 |  |  |  |  | 23375
중 기 명 | 무한궤도 크레인 20 TON (0.57 M3) | [6 empty] | E0021010020
중기가격 | 134,173 $
명 칭 |  | 규 격 | 수 량 | 단 위 | 단 가 | 금 액 | 비 고
경 비 | 무한궤도 크레인 | 20 TON (0.57 M3) | 0.159 | $ | 150179 | 23878.4 |  |  | 10 |  | G21010020
| 소 계 |  |  |  |  | 23878
재 료 비 | 경 유 |  | 8.6 | L | 1362.47 | 11717.2 |  |  | 30 |  | M9366005
| 잡 품 |  | 20 | % | 0 | 2343.4 |  |  | 40 |  | F/M1
| 소 계 |  |  |  |  | 14060
노 무 비 | 건설기계운전사 |  | 1 | 인 | 30961 | 30961 |  |  | 20 |  | L086
| 소 계 |  |  |  |  | 30961
| 총 계 |  |  |  |  | 68899
중 기 명 | 무한궤도 크레인 25 TON (0.76 M3) | [6 empty] | E0021010025
중기가격 | 155,201 $
명 칭 |  | 규 격 | 수 량 | 단 위 | 단 가 | 금 액 | 비 고
경 비 | 무한궤도 크레인 | 25 TON (0.76 M3) | 0.159 | $ | 173716 | 27620.8 |  |  | 10 |  | GD21010025
| 소 계 |  |  |  |  | 27620
재 료 비 | 경 유 |  | 9.6 | L | 1362.47 | 13079.7 |  |  | 30 |  | M9366005
| 잡 품 | 재료비의 20% | 20 | % | 0 | 2040.4 |  |  | 40 |  | F | MA = MA(30) * 0.2
| 소 계 |  |  |  |  | 15120
노 무 비 | 건설기계운전사 |  | 1 | 인 | 30961 | 30961 |  |  | 20 |  | L086
| 소 계 |  |  |  |  | 30961
| 총 계 |  |  |  |  | 73701
중 기 명 | 크레인(타이어) 10 TON | [6 empty] | E0021040010
중기가격 | 111,037 천원
명 칭 |  | 규 격 | 수 량 | 단 위 | 단 가 | 금 액 | 비 고
경 비 | 크레인(타이어) | 10 TON | 0.2232 | 천원 | 111037 | 24783.4 |  |  | 10 |  | G21040010
| 소 계 |  |  |  |  | 24783
재 료 비 | 경 유 |  | 3.8 | L | 1362.47 | 5177.3 |  |  | 30 |  | M9366005
| 잡 품 |  | 39 | % | 0 | 2019.1 |  |  | 40 |  | F/M1
| 소 계 |  |  |  |  | 7196
노 무 비 | 건설기계운전사 |  | 1 | 인 | 30961 | 30961 |  |  | 20 |  | L086
| 소 계 |  |  |  |  | 30961
| 총 계 |  |  |  |  | 62940
중 기 명 | 크레인(타이어) 25 TON | [6 empty] | E0021040025
중기가격 | 237,936 천원
명 칭 |  | 규 격 | 수 량 | 단 위 | 단 가 | 금 액 | 비 고
경 비 | 크레인(타이어) | 25 TON | 0.1991 | 천원 | 237936 | 47373 |  |  | 10 |  | G21040025
| 소 계 |  |  |  |  | 47373
재 료 비 | 경 유 |  | 6.1 | L | 1362.47 | 8311 |  |  | 30 |  | M9366005
| 잡 품 |  | 39 | % | 0 | 3241.2 |  |  | 40 |  | F/M1
| 소 계 |  |  |  |  | 11552
노 무 비 | 건설기계운전사 |  | 1 | 인 | 30961 | 30961 |  |  | 20 |  | L086
| 소 계 |  |  |  |  | 30961
| 총 계 |  |  |  |  | 89886
중 기 명 | 트럭탑제형 크레인 3 TON | [6 empty] | E0021050003
중기가격 | 28,843 천원
명 칭 |  | 규 격 | 수 량 | 단 위 | 단 가 | 금 액 | 비 고
경 비 | 트럭탑제형 크레인 | 3 TON | 0.2503 | 천원 | 28843 | 7219.4 |  |  | 10 |  | G21050003
| 소 계 |  |  |  |  | 7219
재 료 비 | 경 유 |  | 3.1 | L | 1362.47 | 4223.6 |  |  | 30 |  | M9366005
| 잡 품 |  | 20 | % | 0 | 844.7 |  |  | 40 |  | F/M1
| 소 계 |  |  |  |  | 5068
노 무 비 | 화물차운전사 | 일반공사 직종 | 1 | 인 | 26048.1 | 26048.1 |  |  | 20 |  | L087
| 소 계 |  |  |  |  | 26048
| 총 계 |  |  |  |  | 38335
중 기 명 | 트럭탑제형 크레인 5 TON | [6 empty] | E0021050005
중기가격 | 34,000 천원
명 칭 |  | 규 격 | 수 량 | 단 위 | 단 가 | 금 액 | 비 고
경 비 | 트럭탑제형 크레인 | 5 TON | 0.2503 | 천원 | 34000 | 8510.2 |  |  | 10 |  | G21050005
| 소 계 |  |  |  |  | 8510
재 료 비 | 경 유 |  | 5.1 | L | 1362.47 | 6948.5 |  |  | 30 |  | M9366005
| 잡 품 |  | 20 | % | 0 | 1389.7 |  |  | 40 |  | F/M1
| 소 계 |  |  |  |  | 8338
노 무 비 | 화물차운전사 | 일반공사 직종 | 1 | 인 | 26048.1 | 26048.1 |  |  | 20 |  | L087
| 소 계 |  |  |  |  | 26048
| 총 계 |  |  |  |  | 42896
중 기 명 | 트럭탑제형 크레인 10 TON | [6 empty] | E0021050010
중기가격 | 68,333 천원
명 칭 |  | 규 격 | 수 량 | 단 위 | 단 가 | 금 액 | 비 고
경 비 | 트럭탑재형 크레인 | 10 TON | 0.2503 | 천원 | 68333 | 17103.7 |  |  | 10 |  | G21050010
| 소 계 |  |  |  |  | 17103
재 료 비 | 경 유 |  | 10.3 | L | 1362.47 | 14033.4 |  |  | 30 |  | M9366005
| 잡 품 |  | 20 | % | 0 | 2806.6 |  |  | 40 |  | F/M1
| 소 계 |  |  |  |  | 16840
노 무 비 | 화물차운전사 | 일반공사 직종 | 1 | 인 | 26048.1 | 26048.1 |  |  | 20 |  | L087
| 소 계 |  |  |  |  | 26048
| 총 계 |  |  |  |  | 59991
중 기 명 | 크레인부수물(크람셀) 0.57 M3 | [6 empty] | E0021140057
중기가격 | 2,126 $
명 칭 |  | 규 격 | 수 량 | 단 위 | 단 가 | 금 액 | 비 고
경 비 | 크레인부수물(크람셀) | 0.57 M3 | 0.15 | $ | 2379 | 356.8 |  |  | 10 |  | G21140057
| 소 계 |  |  |  |  | 356
재 료 비 | 크레인부수물 : 크람셀티스 | 0.57 0.76 M3 | 0.002 | 대 | 51000 | 102 |  |  | 20 |  | MJ015002
| 소 계 |  |  |  |  | 102
노 무 비
소 계
| 총 계 |  |  |  |  | 458
중 기 명 | 트럭 트랙터 및 평판트레일러 20 TON | [6 empty] | E0027020020
중기가격 | 49,594 $
명 칭 |  | 규 격 | 수 량 | 단 위 | 단 가 | 금 액 | 비 고
경 비 | 트럭 트랙터 및 평판트레일러 | 20 TON | 0.2529 | $ | 55510 | 14038.4 |  |  | 10 |  | G27020020
| 소 계 |  |  |  |  | 14038
재 료 비 | 경 유 |  | 16.5 | L | 1362.47 | 22480.7 |  |  | 30 |  | M9366005
| 잡 품 |  | 39 | % | 0 | 8767.4 |  |  | 40 |  | F/M1
| 소 계 |  |  |  |  | 31248
노 무 비 | 건설기계운전사 |  | 1 | 인 | 30961 | 30961 |  |  | 20 |  | L086
| 소 계 |  |  |  |  | 30961
| 총 계 |  |  |  |  | 76247
중 기 명 | 콘크리트 믹서트럭 6.0M3 | [6 empty] | E0043040060
중기가격 | 60,505 천원
명 칭 |  | 규 격 | 수 량 | 단 위 | 단 가 | 금 액 | 비 고
경 비 | 콘크리트 믹서트럭 | 6.03M3 | 0.286 | 천원 | 60505 | 17304.4 |  |  | 10 |  | G43040060
| 소 계 |  |  |  |  | 17304
재 료 비 | 경 유 |  | 13 | L | 1362.47 | 17712.1 |  |  | 30 |  | M9366005
| 잡 품 |  | 44 | % | 0 | 7793.3 |  |  | 40 |  | F/M1
| 소 계 |  |  |  |  | 25505
노 무 비 | 건설기계운전사 |  | 1 | 인 | 30961 | 30961 |  |  | 20 |  | L086
| 소 계 |  |  |  |  | 30961
| 총 계 |  |  |  |  | 73770
중 기 명 | 커터(콘크리트및아스팔트용) 320-400 MM | [6 empty] | E0044300400
중기가격 | 2,704 천원
명 칭 |  | 규 격 | 수 량 | 단 위 | 단 가 | 금 액 | 비 고
경 비 | 커터(콘크리트및아스팔트용) | 320-400 MM | 0.6266 | 천원 | 2704 | 1694.3 |  |  | 10 |  | G44300400
| 소 계 |  |  |  |  | 1694
재 료 비 | 휘 발 유 |  | 5.6 | L | 1352.4 | 7573.4 |  |  | 30 |  | M9360003
| 잡 품 |  | 20 | % | 0 | 1514.6 |  |  | 40 |  | F/M1
| 소 계 |  |  |  |  | 9088
노 무 비 | 일반기계운전사 |  | 1 | 인 | 21217.5 | 21217.5 |  |  | 20 |  | L088
| 소 계 |  |  |  |  | 21217
| 총 계 |  |  |  |  | 31999
중 기 명 | 콘크리트 펌프 12-15 M3/HR (22 kw) | [6 empty] | E0045050015
중기가격 | 44,766 $
명 칭 |  | 규 격 | 수 량 | 단 위 | 단 가 | 금 액 | 비 고
경 비 | 콘크리트 펌프 | 12-15 M3/HR (22 kw) | 0.2958 | $ | 50106 | 14821.3 |  |  | 10 |  | G45050015
| 소 계 |  |  |  |  | 14821
재 료 비
소 계
노 무 비
소 계
| 총 계 |  |  |  |  | 14821
중 기 명 | 콘크리트 진동기 전기식플렉시블형Φ45(0.75KW) | [6 empty] | E0046110075
중기가격 | 164 천원
명 칭 |  | 규 격 | 수 량 | 단 위 | 단 가 | 금 액 | 비 고
경 비 | 콘크리트 진동기 | 전기식플렉시블형Φ45(0.75KW) | 0.4867 | 천원 | 164 | 79.8 |  |  | 10 |  | G46110075
| 소 계 |  |  |  |  | 79
재 료 비
소 계
노 무 비
소 계
| 총 계 |  |  |  |  | 79
중 기 명 | 공기압축기(이동식) 3.5 M3/Min | [6 empty] | E0052050035
중기가격 | 12,599 천원
명 칭 |  | 규 격 | 수 량 | 단 위 | 단 가 | 금 액 | 비 고
경 비 | 공기압축기(이동식) | 3.5 M3/Min | 0.1663 | 천원 | 12599 | 2095.2 |  |  | 10 |  | G52050035
| 소 계 |  |  |  |  | 2095
재 료 비 | 경 유 |  | 6.2 | L | 1362.47 | 8447.3 |  |  | 30 |  | M9366005
| 잡 품 |  | 16 | % | 0 | 1351.5 |  |  | 40 |  | F/M1
| 소 계 |  |  |  |  | 9798
노 무 비 | 건설기계운전사 |  | 1 | 인 | 30961 | 30961 |  |  | 20 |  | L086
| 소 계 |  |  |  |  | 30961
| 총 계 |  |  |  |  | 42854
중 기 명 | 페이브먼트 브레이카 25.0KG (55#) | [6 empty] | E0052100025
중기가격 | 1,424 $
명 칭 |  | 규 격 | 수 량 | 단 위 | 단 가 | 금 액 | 비 고
경 비 | 페이브먼트 브레이카 | 25.0KG (55#) | 0.25 | $ | 1593 | 398.2 |  |  | 10 |  | G52100025
| 소 계 |  |  |  |  | 398
재 료 비
소 계
노 무 비
소 계
| 총 계 |  |  |  |  | 398
중 기 명 | 다익송풍기 20.00HP | [6 empty] | E005801002
중기가격 | 6,300 천원
명 칭 |  | 규 격 | 수 량 | 단 위 | 단 가 | 금 액 | 비 고
경 비 | 다익송풍기 | 20.00HP | 0.1488 | 천원 | 6300 | 937.4 |  |  | 10 |  | G58010020
| 전력료 |  | 15 | KW | 91 | 1365 |  |  | 30 |  | GZ1000000
| 소 계 |  |  |  |  | 2302
재 료 비
소 계
노 무 비
소 계
| 총 계 |  |  |  |  | 2302
중 기 명 | 코어 드릴 40.64cm | [6 empty] | E0059010016
중기가격 | 1,800 천원
명 칭 |  | 규 격 | 수 량 | 단 위 | 단 가 | 금 액 | 비 고
경 비 | 코어드릴 | 40.64cm | 0.52 | 천원 | 1800 | 936 |  |  | 10 |  | G59010016
| 소 계 |  |  |  |  | 936
재 료 비
소 계
노 무 비
소 계
| 총 계 |  |  |  |  | 936
중 기 명 | 그라우팅믹서 190L X 2 (2KW) | [6 empty] | E0061050190
중기가격 | 2,500 $
명 칭 |  | 규 격 | 수 량 | 단 위 | 단 가 | 금 액 | 비 고
경 비 | 그라우팅믹서 | 190L X 2 (2KW) | 0.4288 | $ | 2798 | 1199.7 |  |  | 10 |  | G61050190
| 소 계 |  |  |  |  | 1199
재 료 비
소 계
노 무 비
소 계
| 총 계 |  |  |  |  | 1199
중 기 명 | 그라우팅믹서(주야간) 190L X 2 (2KW) | [6 empty] | E0061050190C
중기가격 | 2,500 $
명 칭 |  | 규 격 | 수 량 | 단 위 | 단 가 | 금 액 | 비 고
경 비 | 그라우팅믹서 | 190L X 2 (2KW) | 0.4288 | $ | 2798 | 1199.7 |  |  | 10 |  | G61050190
| 소 계 |  |  |  |  | 1199
재 료 비
소 계
노 무 비
소 계
| 총 계 |  |  |  |  | 1199
중 기 명 | 그라우팅믹서(주야간) 390L X 2 (5KW) | [6 empty] | E0061050390C
중기가격 | 3,117 $
명 칭 |  | 규 격 | 수 량 | 단 위 | 단 가 | 금 액 | 비 고
경 비 | 그라우팅믹서 | 390L X 2 (5KW) | 0.4288 | $ | 3488 | 1495.6 |  |  | 10 |  | G61050390
| 소 계 |  |  |  |  | 1495
재 료 비
소 계
노 무 비
소 계
| 총 계 |  |  |  |  | 1495
중 기 명 | 그라우팅 펌프 30-60 L/MIN(3.7kw) | [6 empty] | E0062020060
중기가격 | 3,386 $
명 칭 |  | 규 격 | 수 량 | 단 위 | 단 가 | 금 액 | 비 고
경 비 | 그라우팅 펌프 | 30-60 L/MIN(3.7kw) | 0.4288 | $ | 3789 | 1624.7 |  |  | 10 |  | G62020060 | .sang=2250,jung=1375,kwan=663
| 소 계 |  |  |  |  | 1624
재 료 비
소 계
노 무 비
소 계
| 총 계 |  |  |  |  | 1624
중 기 명 | 그라우팅 펌프(주야간) 40-125 L/MIN | [6 empty] | E0062020125C
중기가격 | 4,930 $
명 칭 |  | 규 격 | 수 량 | 단 위 | 단 가 | 금 액 | 비 고
경 비 | 그라우팅 펌프 | 40-125 L/MIN(7.5kw) | 0.4288 | $ | 5518 | 2366.1 |  |  | 10 |  | G62020125
| 소 계 |  |  |  |  | 2366
재 료 비
소 계
노 무 비
소 계
| 총 계 |  |  |  |  | 2366
중 기 명 | 보오링기계 40.5MM X 150M (7.46KW) | [6 empty] | E0064080015
중기가격 | 5,672 $
명 칭 |  | 규 격 | 수 량 | 단 위 | 단 가 | 금 액 | 비 고
경 비 | 보오링기계 | 40.5MM X 150M (7.46KW) | 0.3223 | $ | 6348 | 2045.9 |  |  | 10 |  | G64080015
| 소 계 |  |  |  |  | 2045
재 료 비
소 계
노 무 비
소 계
| 총 계 |  |  |  |  | 2045
중 기 명 | 마그네틱드릴 | [6 empty] | E006530060K
중기가격 | 1,341 천원
명 칭 |  | 규 격 | 수 량 | 단 위 | 단 가 | 금 액 | 비 고
경 비 | 마그네틱드릴 |  | 1 |  | 1341 | 1341 |  |  | 10 |  | G65300060K
| 소 계 |  |  |  |  | 1341
재 료 비
소 계
노 무 비
소 계
| 총 계 |  |  |  |  | 1341
중 기 명 | 물탱크(살수차) 5500 L | [6 empty] | E0072040055
중기가격 | 38,257 천원
명 칭 |  | 규 격 | 수 량 | 단 위 | 단 가 | 금 액 | 비 고
경 비 | 물탱크(살수차) | 5500 L | 0.2045 | 천원 | 38257 | 7823.5 |  |  | 10 |  | G72040055
| 소 계 |  |  |  |  | 7823
재 료 비 | 경 유 |  | 9.3 | L | 1362.47 | 12670.9 |  |  | 30 |  | M9366005
| 잡 품 |  | 30 | % | 0 | 3801.2 |  |  | 40 |  | F/M1
| 소 계 |  |  |  |  | 16472
노 무 비 | 화물차운전사 | 일반공사 직종 | 1 | 인 | 26048.1 | 26048.1 |  |  | 20 |  | L087
| 소 계 |  |  |  |  | 26048
| 총 계 |  |  |  |  | 50343
중 기 명 | 발전기 50 KW | [6 empty] | E0075050050
중기가격 | 16,360 천원
명 칭 |  | 규 격 | 수 량 | 단 위 | 단 가 | 금 액 | 비 고
경 비 | 발전기 | 50 KW | 0.2294 | 천원 | 16360 | 3752.9 |  |  | 10 |  | G75050050
| 소 계 |  |  |  |  | 3752
재 료 비 | 경 유 |  | 8.7 | L | 1362.47 | 11853.4 |  |  | 30 |  | M9366005
| 잡 품 |  | 24 | % | 0 | 2844.8 |  |  | 40 |  | F/M1
| 소 계 |  |  |  |  | 14698
노 무 비 | 일반기계운전사 |  | 1 | 인 | 21217.5 | 21217.5 |  |  | 20 |  | L088
| 소 계 |  |  |  |  | 21217
| 총 계 |  |  |  |  | 39667
중 기 명 | 용접기 (교류) 200 AMP | [6 empty] | E0076110200
중기가격 | 315 천원
명 칭 |  | 규 격 | 수 량 | 단 위 | 단 가 | 금 액 | 비 고
경 비 | 용접기 (교류) | 200 AMP | 0.2294 | 천원 | 315 | 72.2 |  |  | 10 |  | G76110200
| 소 계 |  |  |  |  | 72
재 료 비
소 계
노 무 비
소 계
| 총 계 |  |  |  |  | 72
중 기 명 | 건설용펌프(자흡식) 50mm(1.49kw X 10m) | [6 empty] | E0077300050
중기가격 | 202 천원
명 칭 |  | 규 격 | 수 량 | 단 위 | 단 가 | 금 액 | 비 고
경 비 | 건설용펌프(자흡식) | 50mm(1.49kw X 10m) | 0.2686 | 천원 | 202 | 54.2 |  |  | 10 |  | G77300050
| 소 계 |  |  |  |  | 54
재 료 비
소 계
노 무 비
소 계
| 총 계 |  |  |  |  | 54
중 기 명 | 수중모터 펌프 100 mm(주야간) | [6 empty] | E00774001/3
중기가격 | 819 천원
명 칭 |  | 규 격 | 수 량 | 단 위 | 단 가 | 금 액 | 비 고
경 비 | 수중모터 펌프 | 100 mm | 0.3344 | 천원 | 819 | 273.8 |  |  | 10 |  | G77400100
| 중기 경비할증(자동) | 중기공식 | 7.1 | % | 0 | 19 |  |  | 20 | * | F/G
| 소 계 |  |  |  |  | 273
재 료 비
소 계
노 무 비
소 계
| 총 계 |  |  |  |  | 273
중 기 명 | 디이젤엔진 6.71 KW | [6 empty] | E0078120009
중기가격 | 362 천원
명 칭 |  | 규 격 | 수 량 | 단 위 | 단 가 | 금 액 | 비 고
경 비 | 디이젤엔진 | 6.71 KW | 0.2731 | 천원 | 362 | 98.8 |  |  | 10 |  | G78120009
| 소 계 |  |  |  |  | 98
재 료 비 | 경 유 |  | 1 | L | 1362.47 | 1362.4 |  |  | 20 |  | M9366005
| 잡 품 |  | 16 | % | 0 | 217.9 |  |  | 30 |  | F/M1
| 소 계 |  |  |  |  | 1580
노 무 비
소 계
| 총 계 |  |  |  |  | 1678
중 기 명 | 에어호스 (1.91cm) X 3B X 50M | [6 empty] | E0088010019
중기가격 | 97 천원
명 칭 |  | 규 격 | 수 량 | 단 위 | 단 가 | 금 액 | 비 고
경 비 | 에어호스 | (1.91cm) X 3B X 50M | 0.5625 | 천원 | 97 | 54.5 |  |  | 10 |  | G88010019
| 소 계 |  |  |  |  | 54
재 료 비
소 계
노 무 비
소 계
| 총 계 |  |  |  |  | 54
중 기 명 | 바이브레이터 봉상후렉시블 | [6 empty] | E0088020001
중기가격 | 88 천원
명 칭 |  | 규 격 | 수 량 | 단 위 | 단 가 | 금 액 | 비 고
경 비 | 바이브레이터 | 봉상후렉시블 | 0.45 | 천원 | 88 | 39.6 |  |  | 10 |  | G88020001
| 소 계 |  |  |  |  | 39
재 료 비
소 계
노 무 비
소 계
| 총 계 |  |  |  |  | 39
중 기 명 | 콘크리트펌프용 파이프 직관 150MM X 3M | [6 empty] | E0088030003
중기가격 | 43 $
명 칭 |  | 규 격 | 수 량 | 단 위 | 단 가 | 금 액 | 비 고
경 비 | 콘크리트펌프용 파이프 | 직관 150MM X 3M | 0.45 | $ | 48 | 21.6 |  |  | 10 |  | G88030003
| 소 계 |  |  |  |  | 21
재 료 비
소 계
노 무 비
소 계
| 총 계 |  |  |  |  | 21
중 기 명 | 콘크리트펌프용 파이프 곡관 150MM X 45D | [6 empty] | E0088030045
중기가격 | 62 $
명 칭 |  | 규 격 | 수 량 | 단 위 | 단 가 | 금 액 | 비 고
경 비 | 콘크리트펌프용 파이프 | 곡관 150MM X 45D | 0.45 | $ | 69 | 31 |  |  | 10 |  | G88030045
| 소 계 |  |  |  |  | 31
재 료 비
소 계
노 무 비
소 계
| 총 계 |  |  |  |  | 31
중 기 명 | 모 우 터 1 HP | [6 empty] | E079300001
중기가격 | 134 천원
명 칭 |  | 규 격 | 수 량 | 단 위 | 단 가 | 금 액 | 비 고
경 비 | 모 터 | 0.75 KW | 0.1848 | 천원 | 134 | 24.7 |  |  | 10 |  | G79300001
| 소 계 |  |  |  |  | 24
재 료 비
소 계
노 무 비
소 계
| 총 계 |  |  |  |  | 24
중 기 명 | 주입기 가변속 PUMP | [6 empty] | E0SGR0010
중기가격 | 3,350 천원
명 칭 |  | 규 격 | 수 량 | 단 위 | 단 가 | 금 액 | 비 고
경 비 | 주입기가변속 | pump | 0.4288 | 천원 | 3350 | 1436.4 |  |  | 10 |  | GSGR0010
| 소 계 |  |  |  |  | 1436
재 료 비
소 계
노 무 비
소 계
| 총 계 |  |  |  |  | 1436
중 기 명 | 3 조교반장치 | [6 empty] | E0SGR0020
중기가격 | 3,100 천원
명 칭 |  | 규 격 | 수 량 | 단 위 | 단 가 | 금 액 | 비 고
경 비 | 3 조교반장치 |  | 0.4288 | 천원 | 3100 | 1329.2 |  |  | 10 |  | GSGR0020
| 소 계 |  |  |  |  | 1329
재 료 비
소 계
노 무 비
소 계
| 총 계 |  |  |  |  | 1329
중 기 명 | 압력감시장치 | [6 empty] | E0SGR0030
중기가격 | 45 천원
명 칭 |  | 규 격 | 수 량 | 단 위 | 단 가 | 금 액 | 비 고
경 비 | 압력감시장치 |  | 0.4288 | 천원 | 45 | 19.2 |  |  | 10 |  | GSGR0030
| 소 계 |  |  |  |  | 19
재 료 비
소 계
노 무 비
소 계
| 총 계 |  |  |  |  | 19
중 기 명 | 압력유량측정 2조 | [6 empty] | E0SGR0040
중기가격 | 12,000 $
명 칭 |  | 규 격 | 수 량 | 단 위 | 단 가 | 금 액 | 비 고
경 비 | 압력유량측정(2조) | 100 kg | 0.3474 | $ | 13431 | 4665.9 |  |  | 10 |  | GSGR0040
| 소 계 |  |  |  |  | 4665
재 료 비
소 계
노 무 비
소 계
| 총 계 |  |  |  |  | 4665
중 기 명 | 저수탱크 | [6 empty] | E0SGR0050
중기가격 | 1,000 천원
명 칭 |  | 규 격 | 수 량 | 단 위 | 단 가 | 금 액 | 비 고
경 비 | 저수탱크 |  | 0.4288 | 천원 | 1000 | 428.8 |  |  | 10 |  | GSGR0050
| 소 계 |  |  |  |  | 428
재 료 비
소 계
노 무 비
소 계
| 총 계 |  |  |  |  | 428
중 기 명 | 배전판 | [6 empty] | E0SGR0060
중기가격 | 100 천원
명 칭 |  | 규 격 | 수 량 | 단 위 | 단 가 | 금 액 | 비 고
경 비 | 배전판 |  | 0.4288 | 천원 | 100 | 42.8 |  |  | 10 |  | GSGR0060
| 소 계 |  |  |  |  | 42
재 료 비
소 계
노 무 비
소 계
| 총 계 |  |  |  |  | 42
중 기 명 | 샥숀호스 Ø19×3m | [6 empty] | E0SGR0070
중기가격 | 27.39 천원
명 칭 |  | 규 격 | 수 량 | 단 위 | 단 가 | 금 액 | 비 고
경 비 | 샥슨호스 | Φ19*3m | 0.5625 | 천원 | 27.39 | 15.4 |  |  | 10 |  | GSGR0070
| 소 계 |  |  |  |  | 15
재 료 비
소 계
노 무 비
소 계
| 총 계 |  |  |  |  | 15
중 기 명 | 주입호스 Ø12×20m | [6 empty] | E0SGR0080
중기가격 | 96.2 천원
명 칭 |  | 규 격 | 수 량 | 단 위 | 단 가 | 금 액 | 비 고
경 비 | 주입호스 | Φ12*20m | 0.5625 | 천원 | 96.2 | 54.1 |  |  | 10 |  | GSGR0080
| 소 계 |  |  |  |  | 54
재 료 비
소 계
노 무 비
소 계
| 총 계 |  |  |  |  | 54
중 기 명 | 회수호스 Ø6×6m | [6 empty] | E0SGR0090
중기가격 | 17.94 천원
명 칭 |  | 규 격 | 수 량 | 단 위 | 단 가 | 금 액 | 비 고
경 비 | 회수호스 | Φ6 *6 m | 0.5625 | 천원 | 17.94 | 10 |  |  | 10 |  | GSGR0090
| 소 계 |  |  |  |  | 10
재 료 비
소 계
노 무 비
소 계
| 총 계 |  |  |  |  | 10
중 기 명 | MICRO MIXER GF-62(분쇄기) | [6 empty] | E0SGR0094
중기가격 | 92,130.3 천원
명 칭 |  | 규 격 | 수 량 | 단 위 | 단 가 | 금 액 | 비 고
경 비 | MICRO MIXER | 분쇄기 | 0.2633 | 천원 | 92130.3 | 24257.9 |  |  | 10 |  | GSGR0092
| 소 계 |  |  |  |  | 24257
재 료 비
소 계
노 무 비
소 계
| 총 계 |  |  |  |  | 24257
중 기 명 | 유압식와이어쏘 DS-22KW | [6 empty] | E0SGR0095
중기가격 | 51,132 $
명 칭 |  | 규 격 | 수 량 | 단 위 | 단 가 | 금 액 | 비 고
경 비 | 유압식와이어쏘 |  | 0.332 | $ | 57232 | 19001 |  |  | 10 |  | GSGR0093
| 소 계 |  |  |  |  | 19001
재 료 비 | 경 유 |  | 7 | L | 1362.47 | 9537.2 |  |  | 30 |  | M9366005
| 소 계 |  |  |  |  | 9537
노 무 비 | 건설기계운전사 |  | 1 | 인 | 30961 | 30961 |  |  | 20 |  | L086
| 소 계 |  |  |  |  | 30961
| 총 계 |  |  |  |  | 59499
중 기 명 | 유압프레스 30TON | [6 empty] | E0SGR0096
중기가격 | 4,044 $
명 칭 |  | 규 격 | 수 량 | 단 위 | 단 가 | 금 액 | 비 고
경 비 | 유압프레스 | 30TON | 0.332 | $ | 4526 | 1502.6 |  |  | 10 |  | GSGR0094
| 소 계 |  |  |  |  | 1502
재 료 비
소 계
노 무 비
소 계
| 총 계 |  |  |  |  | 1502

## 중기기초자료 (hidden)
중기기초자료
명 칭 | 규 격 | 단위 | 재 료 비 | 노 무 비 | 경 비 | 합 계 | 비 고
불도저(무한궤도) | 19 TON | 천원 | 0 | 0 | 151448 | 151448 |  | G01010019
굴삭기(무한궤도) | 0.12 M3 | 천원 | 0 | 0 | 36452 | 36452 |  | G02010012
굴삭기(무한궤도) | 0.2 M3 | 천원 | 0 | 0 | 55890 | 55890 |  | G02010020
굴삭기(무한궤도) | 0.6 M3 | 천원 | 0 | 0 | 90133 | 90133 |  | G02010060
굴삭기(무한궤도) | 0.7 M3 | 천원 | 0 | 0 | 100000 | 100000 |  | G02010070
굴삭기(무한궤도) | 1.0 M3 | 천원 | 0 | 0 | 117567 | 117567 |  | G02010100
대형 브레이카 | 0.7 M3용 | 천원 | 0 | 0 | 14179 | 14179 |  | G02300007
로더 (타이어) | 0.25 M3 | 천원 | 0 | 0 | 21916 | 21916 |  | G03020025
로더(타이어) | 1.72 M3 | 천원 | 0 | 0 | 94702 | 94702 |  | G03020172
덤프트럭 | 8 TON | 천원 | 0 | 0 | 32563 | 32563 |  | G06020080
덤프트럭 | 10.5 TON | 천원 | 0 | 0 | 46008 | 46008 |  | G06020105
덤프트럭 | 24 TON | 천원 | 0 | 0 | 126783 | 126783 |  | G06020240
덤프트럭 자동덮개시설 | 24 TON | 천원 | 0 | 0 | 1650 | 1650 |  | G06100240
래 머 | 80 KG | 천원 | 0 | 0 | 1134 | 1134 |  | G16300080
플레이트 콤팩터 | 1.5 TON | $ | 0 | 0 | 1318 | 1318 |  | G17300015
무한궤도 크레인 | 20 TON (0.57 M3) | $ | 0 | 0 | 134173 | 134173 |  | G21010020
크레인(타이어) | 10 TON | 천원 | 0 | 0 | 111037 | 111037 |  | G21040010
크레인(타이어) | 25 TON | 천원 | 0 | 0 | 237936 | 237936 |  | G21040025
트럭탑제형 크레인 | 3 TON | 천원 | 0 | 0 | 28843 | 28843 |  | G21050003
트럭탑제형 크레인 | 5 TON | 천원 | 0 | 0 | 34000 | 34000 |  | G21050005
트럭탑재형 크레인 | 10 TON | 천원 | 0 | 0 | 68333 | 68333 |  | G21050010
크레인부수물(크람셀) | 0.57 M3 | $ | 0 | 0 | 2126 | 2126 |  | G21140057
트럭 트랙터 및 평판트레일러 | 20 TON | $ | 0 | 0 | 49594 | 49594 |  | G27020020
콘크리트 믹서트럭 | 6.03M3 | 천원 | 0 | 0 | 60505 | 60505 |  | G43040060
커터(콘크리트및아스팔트용) | 320-400 MM | 천원 | 0 | 0 | 2704 | 2704 |  | G44300400
콘크리트 펌프 | 12-15 M3/HR (22 kw) | $ | 0 | 0 | 44766 | 44766 |  | G45050015
콘크리트 진동기 | 전기식플렉시블형Φ45(0.75KW) | 천원 | 0 | 0 | 164 | 164 |  | G46110075
공기압축기(이동식) | 3.5 M3/Min | 천원 | 0 | 0 | 12599 | 12599 |  | G52050035
페이브먼트 브레이카 | 25.0KG (55#) | $ | 0 | 0 | 1424 | 1424 |  | G52100025
다익송풍기 | 20.00HP | 천원 | 0 | 0 | 6300 | 6300 |  | G58010020
코어드릴 | 40.64cm | 천원 | 0 | 0 | 1800 | 1800 |  | G59010016
그라우팅믹서 | 190L X 2 (2KW) | $ | 0 | 0 | 2500 | 2500 |  | G61050190
그라우팅믹서 | 390L X 2 (5KW) | $ | 0 | 0 | 3117 | 3117 |  | G61050390
그라우팅 펌프 | 30-60 L/MIN | $ | 0 | 0 | 3386 | 3386 |  | G62020060
그라우팅 펌프 | 40-125 L/MIN(7.5kw) | $ | 0 | 0 | 4930 | 4930 |  | G62020125
보오링기계 | 40.5MM X 150M (7.46KW) | $ | 0 | 0 | 5672 | 5672 |  | G64080015
마그네틱드릴 |  | 천원 | 0 | 0 | 1341 | 1341 |  | G65300060K
물탱크(살수차) | 5500 L | 천원 | 0 | 0 | 38257 | 38257 |  | G72040055
발전기 | 50 KW | 천원 | 0 | 0 | 16360 | 16360 |  | G75050050
용접기 (교류) | 200 AMP | 천원 | 0 | 0 | 315 | 315 |  | G76110200
건설용펌프(자흡식) | 50mm(1.49kw X 10m) | 천원 | 0 | 0 | 202 | 202 |  | G77300050
수중모터 펌프 | 100 mm | 천원 | 0 | 0 | 819 | 819 |  | G77400100
디이젤엔진 | 6.71 KW | 천원 | 0 | 0 | 362 | 362 |  | G78120009
모 터 | 0.75 KW | 천원 | 0 | 0 | 134 | 134 |  | G79300001
에어호스 | (1.91cm) X 3B X 50M | 천원 | 0 | 0 | 97 | 97 |  | G88010019
바이브레이터 | 봉상후렉시블 | 천원 | 0 | 0 | 88 | 88 |  | G88020001
콘크리트펌프용 파이프 | 직관 150MM X 3M | $ | 0 | 0 | 43 | 43 |  | G88030003
콘크리트펌프용 파이프 | 곡관 150MM X 45D | $ | 0 | 0 | 62 | 62 |  | G88030045
무한궤도 크레인 | 25 TON (0.76 M3) | $ | 0 | 0 | 155201 | 155201 |  | GD21010025
주입기가변속 | pump | 천원 | 0 | 0 | 3350 | 3350 |  | GSGR0010
3 조교반장치 |  | 천원 | 0 | 0 | 3100 | 3100 |  | GSGR0020
압력감시장치 |  | 천원 | 0 | 0 | 45 | 45 |  | GSGR0030
압력유량측정(2조) | 100 kg | $ | 0 | 0 | 12000 | 12000 |  | GSGR0040
저수탱크 |  | 천원 | 0 | 0 | 1000 | 1000 |  | GSGR0050
배전판 |  | 천원 | 0 | 0 | 100 | 100 |  | GSGR0060
샥슨호스 | Φ19*3m | 천원 | 0 | 0 | 27.39 | 27.39 |  | GSGR0070
주입호스 | Φ12*20m | 천원 | 0 | 0 | 96.2 | 96.2 |  | GSGR0080
회수호스 | Φ6 *6 m | 천원 | 0 | 0 | 17.94 | 17.94 |  | GSGR0090
MICRO MIXER | 분쇄기 | 천원 | 0 | 0 | 92130.3 | 92130.3 |  | GSGR0092
유압식와이어쏘 |  | $ | 0 | 0 | 51132 | 51132 |  | GSGR0093
유압프레스 | 30TON | $ | 0 | 0 | 4044 | 4044 |  | GSGR0094
전력료 |  | 천원 | 0 | 0 | 91 | 91 |  | GZ1000000
건설기계운전사 |  | 인 | 0 | 148613 | 0 | 143601 |  | L086
화물차운전사 | 일반공사 직종 | 인 | 0 | 125031 | 0 | 125031 |  | L087
일반기계운전사 |  | 인 | 0 | 101844 | 0 | 101844 |  | L088
휘 발 유 |  | L | 1352.4 | 0 | 0 | 1352.4 | 1월 서울판매가 | M9360003
경 유 |  | L | 1362.47 | 0 | 0 | 1362.47 | 4월 서울판매가 | M9366005
크레인부수물 : 크람셀티스 | 0.57 0.76 M3 | 대 | 51000 | 0 | 0 | 51000 |  | MJ015002

## 노임 (hidden)
노임
명 칭 | 규 격 | 단 위 | 단 가 | 비 고
건축목공 |  | 인 | 158297 |  |  | L003
형틀목공 |  | 인 | 168448 |  |  | L004
철 골 공 |  | 인 | 152524 |  |  | L006
철 공 |  | 인 | 151564 |  |  | L007 | L007
철 근 공 |  | 인 | 164864 |  |  | L008 | L008
석 공 |  | 인 | 157965 |  |  | L013
비 계 공 |  | 인 | 175367 |  |  | L015
미 장 공 |  | 인 | 157810 |  |  | L020
방 수 공 |  | 인 | 116958 |  |  | L021
콘크리트공 |  | 인 | 157427 |  |  | L025
배 관 공 |  | 인 | 134427 |  |  | L028
착 암 공 |  | 인 | 119308 |  |  | L039
보 링 공 |  | 인 | 127977 |  |  | L047
조 경 공 |  | 인 | 137988 |  |  | L050
플랜트기계설치공 |  | 인 | 208455 |  |  | L053
플랜트 배관공 |  | 인 | 228165 |  |  | L055
플랜트 전공 |  | 인 | 185583 |  |  | L063
내선전공 |  | 인 | 179883 |  |  | L064
저압케이블전공 |  | 인 | 192705 |  |  | L067
작업반장 |  | 인 | 124304 |  |  | L081
조 력 공 |  | 인 | 110194 |  |  | L083
특별인부 |  | 인 | 120716 |  |  | L084
보통인부 |  | 인 | 99882 |  |  | L085
건설기계운전사 |  | 인 | 148613 |  | 56900017002 | L086 | L086
일반기계운전사 |  | 인 | 101844 |  |  | L088
기계설비공 |  | 인 | 131319 |  |  | L098
용 접 공(일 반) |  | 인 | 153849 |  |  | L114
할 석 공 |  | 인 | 135760 |  |  | L119
건설기계조장 |  | 인 | 122763 |  |  | L134
배 관 공 | 수도 | 인 | 143391 |  |  | L138
고급기술자 | 건설 | 인 | 209485 |  |  | L702
중급기술자 | 건설 | 인 | 190910 |  |  | L703
초급기술자 | 건설 | 인 | 149647 |  |  | L704
중급기능사 | 건설 | 인 | 148700 |  |  | L706

## 자재(사급자재) (hidden)
자재대비표(사급자재)
명 칭 | 규 격 | 단위 | 수량 | ㈜삼표산업 (조달단가) | 성신양회(주) (조달단가) | 적용단가 | 협의율 적용 (93.381%) | 적용(부가세제외) | 비 고
레미콘 | 25-24-15 | ㎥ | 1 | 63740 | 67650 | 63740 | 59520 | 54109.0909 | 종로구 | 54109.0909
5411
59520.0909

## 레미콘 업체소재별 현황 목록 (hidden)
레미콘 업체소재별현황 목록 (일반제품)
업체소재지 | 계약업체 | 기업구분 | 등록상품수 | 인증
서울특별시 강남구 | 한일산업 주식회사 | 중견기업 | 140
서울특별시 서초구 | 아주산업(주) | 중견기업 | 112
서울특별시 중구 | 주식회사 동양 | 중견기업 | 56
서울특별시 종로구 | (주)삼표산업 | 중견기업 | 168
서울특별시 중구 | 쌍용레미콘주식회사 | 중견기업 | 140
서울특별시 강남구 | 아세아시멘트 주식회사 | 중견기업 | 84
서울특별시 강남구 | 한일시멘트 주식회사 | 중견기업 | 84
서울특별시 종로구 | 성신양회주식회사 | 중견기업 | 84
서울특별시 강남구 | 서울,경인레미콘공업협동조합 | 비영리법인및기타 | 196
부산광역시 동구 | 부산레미콘공업(협) | 비영리법인및기타 | 24
대구광역시 달서구 | 경북레미콘공업(협) | 비영리법인및기타 | 90
대구광역시 북구 | 대구경북레미콘사업협동조합 | 비영리법인및기타 | 19
대구광역시 동구 | 대구레미콘공업(협) | 비영리법인및기타 | 19
인천광역시 서구 | 경인레미콘사업협동조합 | 비영리법인및기타 | 56
광주광역시 서구 | 광주전남레미콘공업(협) | 비영리법인및기타 | 50
대전광역시 유성구 | 대전세종충남레미콘공업협동조합 | 비영리법인및기타 | 27
대전광역시 서구 | 대전세종충청레미콘공업협동조합 | 비영리법인및기타 | 54
울산광역시 북구 | 울산레미콘공업협동조합 | 비영리법인및기타 | 40
경기도 파주시 | 경기서북부레미콘사업협동조합 | 비영리법인및기타 | 28
경기도 광주시 | 주식회사 남동레미콘 | 중소기업 | 28
경기도 김포시 | (주)한성레미콘 | 중견기업 | 28
경기도 안성시 | 주식회사금강 | 중소기업 | 56
경기도 화성시 | 한라엔컴(주) | 중견기업 | 84
경기도 이천시 | 경기중부레미콘사업협동조합 | 비영리법인및기타 | 28
경기도 평택시 | 경기남부레미콘사업협동조합 | 비영리법인및기타 | 56
경기도 부천시 오정구 | 유진기업 주식회사 | 중견기업 | 140
경기도 포천시 | 이순산업 주식회사 | 중소기업 | 56
강원도 강릉시 | 강원동부레미콘사업협동조합 | 중소기업 | 28
강원도 원주시 | 강원남부레미콘사업협동조합 | 비영리법인및기타 | 42
강원도 춘천시 | 강원북부레미콘사업협동조합 | 비영리법인및기타 | 42
충청북도 청주시 흥덕구 | 충북동부레미콘사업협동조합 | 중소기업 | 60
충청북도 청주시 흥덕구 | 충북서부레미콘사업협동조합 | 중소기업 | 60
충청북도 청주시 흥덕구 | 충북레미콘공업협동조합 | 비영리법인및기타 | 60
충청남도 부여군 | 충남중서북부레미콘사업협동조합 | 비영리법인및기타 | 28
전라북도 전주시 덕진구 | 전라북도레미콘공업협동조합 | 비영리법인및기타 | 40
전라북도 전주시 덕진구 | 전북북서레미콘사업협동조합 | 비영리법인및기타 | 40
전라북도 전주시 덕진구 | 전북서남레미콘사업협동조합 | 비영리법인및기타 | 20
전라남도 완도군 | 유한회사 해국레미콘 | 중소기업 | 20
전라남도 순천시 | 전남동부레미콘사업협동조합 | 비영리법인및기타 | 44
전라남도 목포시 | 전남남부레미콘사업협동조합 | 비영리법인및기타 | 50
경상북도 영주시 | 영남레미콘사업(협) | 비영리법인및기타 | 45
경상북도 경산시 | (주)삼우 | 중소기업 | 19
경상남도 김해시 | 경남레미콘사업협동조합 | 비영리법인및기타 | 46
경상남도 창원시 의창구 | 경상남도레미콘공업협동조합 | 비영리법인및기타 | 92
제주특별자치도 제주시 | 제주광역레미콘사업협동조합 | 비영리법인및기타 | 21
제주특별자치도 제주시 | 서귀포시레미콘사업협동조합 | 비영리법인및기타 | 21
제주특별자치도 제주시 | 제주시레미콘사업협동조합 | 비영리법인및기타 | 21
생성자 :
생성일 : 2017/04/30

## 중기전역변수 (hidden)
중기전역변수
변 수 명 | 형 식 | 값 | 비 고
QCODE | 문자 | 100000000002
QUS2WON | 숫자 | 1119.3 | 환율(장비가격10만불이하)
QUS2WON1 | 숫자 | 1138.5 | 환율(장비가격10만불이상)
QYEN2WON | 숫자 | 0 | 환율(엔화)
QDM2WON | 숫자 | 0 | 환율(마르크화)
QSDR2WON | 숫자 | 0 | 환율(IMF특별인출권)
QECU2WON | 숫자 | 0 | 환율(유로화)
QEQTY1 | 문자 | (SANG + JUNG + KWAN)*10^-4 | 중기주간경비산출계수
QEQTY2 | 문자 | (SANG + JUNG + KWAN)*10^-4 | 중기야간경비산출계수
QEQTY3 | 문자 | (SANG + JUNG + int(KWAN/3))*10^-4 | 중기주야간경비산출계수
QEINC2 | 숫자 | 1.25 | 중기야간할증계수
QEINC3 | 숫자 | 1.071 | 중기주야간할증계수
QDECPEQ | 문자 | 0 | 경비단가소숫점
QDECCEQ | 문자 | 1 | 경비금액소숫점
QDECEQ | 문자 | 0 | 경비계금액소숫점
QH1 | 문자 | 0.20833 | 시간당노임산출계수(일반구간)
QH2 | 문자 | 0.20833 | 시간당노임산출계수(터널구간)
QH21 | 문자 | 0.20833 | 시간당노임산출계수(장대터널)
QH31 | 문자 | 0.20833 | 시간당노임산출계수(해상장비:펌프준설선)
QH32 | 문자 | 0.20833 | 시간당노임산출계수(해상장비:GRAB준설선)
QH33 | 문자 | 0.20833 | 시간당노임산출계수(해상장비:버켓준설선)
QLINC1 | 숫자 | 1 | 노임할증계수(일반구간:주간)
QLINC2 | 숫자 | 1.5 | 노임할증계수(일반구간:야간)
QLINC3 | 숫자 | 1.16 | 노임할증계수(일반구간:주야간)
QLINCA | 숫자 | 1.6 | 노임할증계수(터널구간:주간)
QLINCB | 숫자 | 1.6 | 노임할증계수(터널구간:야간)
QLINCC | 숫자 | 1.6 | 노임할증계수(터널구간:주야간)
QLINCD | 숫자 | 1.94 | 노임할증계수(장대터널:주간)
QLINCE | 숫자 | 1.94 | 노임할증계수(장대터널:야간)
QLINCF | 숫자 | 1.94 | 노임할증계수(장대터널:주야간)
QLINCX | 숫자 | 1 | 노임할증계수(해상장비:주간)
QLINCY | 숫자 | 1 | 노임할증계수(해상장비:야간)
QLINCZ | 숫자 | 1 | 노임할증계수(해상장비:주야간)
QDECPLA | 문자 | 1 | 노임단가소숫점
QDECCLA | 문자 | 1 | 노임금액소숫점
QDECLA | 문자 | 0 | 노임계금액소숫점
QMINC2 | 숫자 | 1.11 | 재료비할증계수(야간)
QMINC3 | 숫자 | 1.12 | 재료비할증계수(주야간)
QDECPMA | 문자 | 2 | 재료비단가소숫점
QDECCMA | 문자 | 1 | 재료비금액소숫점
QDECMA | 문자 | 0 | 재료비계금액소숫점
QVER | 문자 | 0
QSABUN | 문자
QDATE | 문자

## 견적대비표(EL빔) (hidden)
견적대비표(E.L-BEAM설치)
명 칭 | 규 격 | 단위 | 수량 | 쏘일락이엔지㈜ | ㈜한양이엔지 | ㈜브리엘컨설턴트 | ㈜ 한미씨앤디 | 적용단가 | 협의율 적용 (93.381%) | 적용 | 비 고
E.L-BEAM 소모자재 및 설치비 |  | 개소 | 1 | 800000 | 840000 | 1000000 | 850000 | 800000 | 747044 | 405360 | 발주처지시
E.L-BEAM 측정 및 분석비 |  | 회 | 1 | 150000 | 200000 | 250000 | 250000 | 150000 | 140070 | 33024 | "
Note on J6: 기존단가 사용

## 견적서1 (hidden)
見 積 書 | [8 empty] | 견 적 서 |  |  |  |  | 見 積 書 | [6 empty] | 견 적 서 | [6 empty] | 상 세 내 역 서
[21 empty] | No. SR1705-040B | [6 empty] | 공종명 | 규 격 | 단위 | 수량 | 재료비 |  | 노무비 |  | 경비 |  | 합 계 |  | 비 고
SUB-20170526-20 | [5 empty] | 1 | 아래와 같이 견적서를 제출합니다. | [6 empty] | 주 소 : 서울시 광진구 구의동 257-15 2층 TEL :02)3437-6330, FAX : 02)3437-6333 | [6 empty] | 2017년 05월 26일 예당종합건설㈜ 귀중 아래와 같이 견적합니다. |  |  |  | 상 호 | 쏘일락이엔지 주식회사 | [5 empty] | 단가 | 금액 | 단가 | 금액 | 단가 | 금액 | 단가 | 금액
|  |  |  | 상 호 | (주)한양이엔지 | [6 empty] | [ 견적번호 제 2017-0524호] |  | 주 식 회 사 한 미 씨 엔 디 |  |  |  |  | 대 표 이 사 이 이 철 | [5 empty] | 본 사 | 전북 완주군 삼례읍 웃삼례길 39-5 2층 |  | A. 계측
2017-05-26 | 금요일 |  |  | 대표이사 성명 | 한 상 호 |  | 예당종합건설㈜ |  |  |  | (주) 브 니 엘 컨 설 턴 트 |  |  | H A N M I C i v i l & D e s i g n | [10 empty] | T E L | 063-255-3942 |  | 가. 계측기 소모자재 |  |  |  |  | 1500000 |  | 0 |  | 0 |  | 1500000
|  |  |  | 사업자등록번호 | 134 - 86 - 91832 |  | 참 조 : | 담당자님귀중 |  |  | 대표이사 강 인 규 | [13 empty] | F A X | 063-255-3943 |  | 1. 기울기측정계 |  | 개소 | 2 |  | 1500000 |  | 0 |  | 0 |  | 1500000
예당종합건설㈜ | 귀하 |  |  | 주 소 | 경기도 안산시 상록구 광덕산2로36 201호(월피동,성풍빌딩) |  | 견 적 일 : | 2017-05-26 |  |  | 서울시 금천구 가산동 327-32 대륭테크노타운 12차 909 |  |  | 문 서 번 호 | HM17-06-22-01 |  | 작 성 일 |  | 2017-06-22 | [5 empty] | 서울사무소 | 서울시 양천구 지양로 5 청자빌딩 201호 |  | 1) 구조물경사계(E.L Beam) | 1m용 | ea | 2 | 700000 | 1400000 | [5 empty] | 1400000
창신역 승강편의시설 설치공사 |  |  |  | 전 화 번 호 | T.(031)505-1263, F.(031)601-9049 |  | 유효기간 : | 2017-05-31 |  |  | TEL:(02)3452-9130, FAX:(02)3452-9132 |  |  | 제 출 처 | 서울교통공사 |  | 견 적 금 액 |  | 7700000 | V.A.T 포함 |  |  |  |  | T E L | 02-2607-3942 |  | 2) 고정지그 |  | ea | 2 | 35000 | 70000 | [5 empty] | 70000
|  |  |  | 담 당 자 | 한 상 호 (이사) 010-8776-7137 |  | 용 역 명 | 창신역 승강편의시설 설치공사/ 계측관리공사 | [5 empty] | 용 역 명 | 창신역 승강 편의시설 설치공사 현장(31공구) 계측용역 견적서 | [9 empty] | F A X | 02-2607-3943 |  | 3) 측정용 Cable 및 보호관 | 10m기준 | m | 20 | 1500 | 30000 | [5 empty] | 30000
아래와 같이 견적합니다. | [6 empty] | 견적금액 | 일금 팔백만 원정 |  |  |  | 8000000 | [12 empty] | 대표이사 | 백 계문 외1
합계금액 (공급가액) |  |  |  | 6480000 |  |  | 결제조건 | 선급금 \ 계약금액의 %, 계약일로부터 일 이내 | [5 empty] | 상기용역에 대해 아래와 같이 견적합니다. | [10 empty] | 견적담당자 | 계측부문 사장 이석철(H.P : 010-6767-5969) |  | 나. 계측기 설치비 |  |  |  |  | 0 |  | 100000 |  | 0 |  | 100000
[8 empty] | 중도금 \ 계약금액의 %, 보고서 납품일로부터 일 이내 | [12 empty] | 용 역 명 : |  | 창신역 승강편의시설 설치공사(31공구) 中 E.L Beam 설치 |  |  |  |  | 1. 기울기측정계 |  | 개소 | 2 |  |  | 50000 | 100000 |  |  |  | 100000
품 명 | 규 격 | 수 량 | 단 위 | 단 가 | 공 급 가 액 | 비 고 |  | 준공금 \ 계약금액의 %, 준공일로부터 일 이내 | [5 empty] | 공 종 | 규 격 | 단 위 | 수 량 | 단 가 | 금 액 | 비 고 | 금 액 : |  | 일금영원정 |  | 0
A.소모자재 | [6 empty] | 견적조건 | (1) 부가세 별도 | [5 empty] | 1. 흙막이 계측기 센서 | [6 empty] | 번호 | 품 명 |  | 규 격 | 수 량 | 단 위 | 공급가액 | 다. EL Beam 측정및 관리비 |  |  |  |  | 0 |  | 3600000 |  | 0 |  | 3600000
1. EL-Beam | [13 empty] | 1) E.L-BEAM 센서(수직방향) |  | SET | 2 | 700000 | 1400000 |  | 1 | E.L Beam 설치비 |  |  | 1 | 식 | 0 | 1. EL Beam 측정및 관리(1회/1주) |  | 회 | 24 |  |  | 150000 | 3600000 |  |  |  | 3600000
1) EL-Beam |  | 2 | EA | 800000 | 1600000 |  | 견 적 내 역 | [6 empty] | 2) E.L-BEAM 센서 설치비 |  | SET | 2 | 150000 | 300000
2) Cable |  | 20 | M | 2000 | 40000 |  | 공 종 | 규 격 | 단위 | 수량 | 단가 | 금액 | 비고 | 2. 분석및 보고서비 |  | 개월 | 6 | 1000000 | 6000000 | [8 empty] | 계측비 계 |  |  |  |  | 1500000 |  | 3700000 |  | 0 |  | 5200000
|  |  |  | 소 계 | 1640000 |  | 1.소모자재비
B. 설치비 | [6 empty] | 1)EL-Beam |  | 개소 | 2 | 900000 | 1800000 | [15 empty] | 공 급 가 액 | [10 empty] | 5200000
1. EL-Beam |  | 2 | EA | 20000 | 40000 | [16 empty] | 계 |  |  |  |  | 0
[7 empty] | 2. 설치비 | [6 empty] | 소 계 |  |  |  |  | 7700000
|  |  |  | 소 계 | 40000 |  | 1)EL-Beam |  | 개소 | 2 | 100000 | 200000 | 잡자재비 포함 | 단 수 정 리 |  |  |  |  | 0 |  |  | 소 계 |  |  |  |  | 0
C. 측정및 분석비 | [13 empty] | 견 적 금 액 |  |  |  |  | 7700000
1. EL-Beam 측정및 분석(주1회) |  | 24 | 회 | 200000 | 4800000 |  | 3. 계측관리비 | [13 empty] | ◆ 견적 조건 ◆
[7 empty] | 1)EL Beam 측정및 분석(1회/주) |  | 회 | 24 | 250000 | 6000000 | [8 empty] | 1. 본 견적은 E.L Baem 2개소를 설치하는 기준입니다.
|  |  |  | 소 계 | 4800000 | [8 empty] | 견 적 조 건 | 1. 부가세 별도 금액임. | [5 empty] | 2. 부가세 별도입니다.
총 합 계 |  |  |  |  | 6480000 | [9 empty] | 2. 계측관리는 주1회 측정. 주간,월간보고서 작성 조건.
3. 공사착공후 매월 기성 조건.
*** 견적조건 *** | [14 empty] | 4. 계측기간은 개월로 수량증가시 정산 및 지장물조사, 용수, 전기 현장지원조건.
1. 가격조건 : 부가세 별도임. | [14 empty] | 5. 본 계측 견적서는 1개월 유효기간 입니다.
2. 결재조건 : 원도급사 기준
3. 물품인도 : 계약후 30일 이내. | [6 empty] | 합 계 |  |  |  |  | 8000000
4. 견적유효기간 : 견적일로부터 30일. | [6 empty] | 기 타 | 담당자 : 브니엘 컨설턴트 한문수이사 (010-6208-0267)
5. 설치시 설치지점 Marking 및 보링장비가 설치지점에 안착 될 수 있도록 하고 정지
및 기타작업이 필요시 현장지원을 요함.
6. 시공시 발생되는 물량의 증감은 추후 정산함.
㈜ 한 양 이 엔 지

## 견적대비표(공기청정기) (hidden)
견적대비표(공기청정기)
명 칭 | 규 격 | 단위 | 수량 | 견적 #1 | 견적 #2 | 견적 #3 | 견적 #4 | 적 용 단 가 | 협의률 적용(93..381%) | 비 고
공기청정기 | 50평형,대형 | 월 | 1 | 보성전자 | 에프에이시스템 | 에이씨에프 | (mbc)렌탈 |  | (86.761+100)/2=93.381
|  |  |  | 2367692.3077 | 2526923.0769 | 2790000 | 2250000 | 2250000 | 2101000 | 9대